## TSS
TSS SE-850
|  |  | STA.Siruma | [8 empty] | TSS SE-1900
TSS SE-850/1900
TSS OV-850
TSS OV-1900
TSS OV-850/1900
[6 empty] | Fecha de Visita |  | 2021-06-28
Comentarios Generales
POWER ZTE SIN BATERIAS
TSS LTE-OV-MOD
TSS SE-850-MOD
TSS SE-1900-MOD
DATOS GENERALES | [11 empty] | TSS SE-850/1900-MOD
TSS OV-850-MOD
Tipo de Sitio |  | Sitio Propio |  |  | ISSUES ACCESO | [6 empty] | TSS OV-1900-MOD
Acceso (Cosite) |  |  |  |  | Nombre (Cosite) | [6 empty] | TSS SE-850-2P LTE
Tecnologia Existente en Sitio | [11 empty] | TSS SE-1900-2P LTE
TSS OV-850-2P LTE
Operador |  | CLARO | [9 empty] | TSS OV-1900-2P LTE
Region |  | COSTA | [9 empty] | TSS LTE-2P LTE
Departamento |  | Magdalena | [9 empty] | TSS LTE-MOD-2P LTE
Municipio |  | Santa Marta | [9 empty] | TSS LTE-OV-MOD-2P LTE
Direccion |  | Cerro siruma | [9 empty] | TSS LTE-SE-MOD-2P LTE
Coordenadas | Latitud | 11.2177292N | [9 empty] | TSS LTE-OV-SE-MOD-2P LTE
| Longitud | 74.2161679W | [9 empty] | TSS SE-850-MOD-2P LTE
ASNM |  | 151 | [9 empty] | TSS SE-1900-MOD-2P LTE
TSS OV-850-MOD-2P LTE
Ubicación de los Equipos |  |  |  | Piso |  | x | Poste |  | Cantidad Niveles/Pisos |  |  | TSS OV-1900-MOD-2P LTE
TSS OV-850/1900-MOD-2P LTE
Requerimiento de equipo especial para entrega de Equipos |  |  | Montacarga |  |  | Observaciones: Tramites Adicionales para Acceso (administrativo, carta, carta-llaves, radicar permiso, fax, email, cosite,etc) | [5 empty] | TSS MOD
|  |  | Animales | [8 empty] | TSS MOD-2P LTE
|  |  | Vehiculo 4x4 |  |  | Reclamar llaves en CDS Santa Marta | [5 empty] | TSS MOD-LTE-2P LTE
|  |  | Grua | [8 empty] | TSS MOD-2P LTE-MIMO
Malacate
Requiere solicitud permiso de acceso
EMPRESA |  |  |  | NOKIA
VISITA REALIZADA POR |  |  |  | SYF | [5 empty] | GRUPO RF | 1
NUMERO CELULAR
REVISADOR POR |  |  |  | Jhonatan Acosta
NUMERO CELULAR |  |  |  | 3114912528
Acceso Gestion Cosite
Acceso Gestion Regional
Acceso En rediseño aval de carga
Acceso Orden Publico
Acceso O&M -Deterioro estructura/Refuerzo
Acceso O&M - Infraestructura
Acceso O&M - Riesgo Biológico
Acceso O&M - Admin
Acceso Orden Publico/Gestion O&M
Acceso Gestion administrativa
Acceso Gestion Compras
Acceso Gestion Corporativos
Acceso Orden Publico
Acceso negado - Covid
Acceso Gestion Plan Expansion
Tramite de acceso seguridad ( Tramite normal)

## SERVICIOS
TSS SE-850
| SERVICIOS A EJECUTAR | [7 empty] | TSS SE-1900
TSS SE-850/1900
TSS OV-850
TSS OV-850/1900
OVERLAY |  |  | MODERNIZACION |  |  | AMPLIACIÓN
SERVICIO | ESCENARIO | CANTIDAD | SERVICIO | ESCENARIO | CANTIDAD | SERVICIO | ESCENARIO | CANTIDAD
Overlay 850 | OV |  | Modernizacion Adecuacion 2doNodoLTE1900 | RSH |  | Ampliacion UMTS850 | SE
Overlay 1900 | OV |  |  | SRAN |  | Ampliacion UMTS1900 | SE
Overlay LTE2600 | OV |  |  | R_SRAN |  | Ampliacion lte2600 | SE
Overlay LTE1900 | OV |  | Modernizacion Adecuacion LTE 1900 | RSH |  | Ampliacion LTE1900 | SE
Overlay lte700 | OV | 1 |  | SRAN |  | Ampliacion GSM | SE
Overlay 3raPortadora | OV |  |  | R_SRAN |  | Ampliacion RFModule1900 | MC
Overlay 4taPortadora | OV |  | Modernizacion Adecuacion LTE 3erNodoB1900 | RSH |  | Ampliacion RFModule850 | MC
Overlay 2doNodoB1900 | OV |  |  | SRAN |  | Ampliacion SysModule1900 | CE
Overlay 3erNodoB1900 | OV |  |  | R_SRAN |  | Ampliacion SysModule2doNodo1900 | CE
Overlay 2donodob850 | OV |  | Modernizacion Adecuacion LTE 4toNodoB1900 | RSH |  | Ampliacion SysModule850 | CE
Overlay 2donodolte1900 | OV |  |  | SRAN |  | Ampliacion airscale bb 4g 2600
Overlay 2doNodoLTE2600 | OV |  |  | R_SRAN |  | Ampliacion airscale bb 3g 1900
Overlay 3erNodoLTE2600 | OV |  | Modernizacion Airscale | AIRSC |  | Ampliacion airscale bb 3g 850
Overlay Swap850 | OV |  | Modernizacion Ampliacion LTE MIMO | MIMO
Overlay Swap1900 | OV |  | Modernizacion DC Box | FPFH_UPPER
Overlay SwapLTE | OV |  |  | FPFH_LOWER |  | ADECUACIONES
Overlay NBIot850 | NBIOT |  | Modernizacion Feeder a Fibra 2G | FFO |  | SERVICIO | CANTIDAD | COMENTARIOS
|  |  | Modernizacion Feeder a Fibra 3G 1900 | FFO |  | 3,1 Cambio o Reubicación de Antena
|  |  | Modernizacion Feeder a Fibra 3G 850 | FFO |  | 3,2 Desinstalación de hasta 3 antenas
LTE 700 |  |  | Modernizacion Independizar RFMod 3G 1900 | SE |  | 3,3 Desmonte hasta 12 Guias
Configuración Intermedia |  | X | Modernizacion Independizar RFMod 3G 2doNodoB1900 | SE |  | 3,3,1 Desmonte hasta 6 guías
Configuración Meta |  |  | Modernizacion Independizar RFMod 3G 3erNodoB1900 | SE |  | 3,6 Instalación de 2 guias
|  |  | Modernizacion Independizar RFMod 3G 4toNodoB1900 | SE |  | 3,9 Reubicacion RF
|  |  | Modernizacion Independizar RFMod 3G 850 | ADJ |  | 3,10 Instalación de 1 Cable DC, 1 cable alarmas y hasta 2 FO
|  |  | Modernizacion Migracion a Tx Terrestre |  |  | 3,11 Desmonte de 1 Cable DC, 1 cable alarmas y hasta 2 FO
|  |  | Modernizacion Migracion Airscale 1900 | CE_AIRSC |  | 3,12 Cambio de breaker
|  |  | Modernizacion Migracion Airscale 2600 | CE_AIRSC |  | 3,13 Ampliacion de Capacidad de rectificación
|  |  | Modernizacion Migracion Airscale 850 | CE_AIRSC |  | 3,14 Instalacion de conexión positiva (mordaza)
|  |  | Modernizacion Multiradio | MC |  | 3,15 Instalacion de FPMA
MC_CN
MC_CN_FPFH
CE
CE_CN
USH
OV_GSM
|  |  | Modernizacion Tx Sync | TX
HMDI
GPS
PROYECCIÓN INTERMEDIA + PROYECCIÓN META
PROYECCIÓN META

## Sheet4 (hidden)
Tilt Mecánico | Valor | Tilt Electrico | Valor
1 | 4 | 1 | 6
2 | 0 | 2 | 0
3 | 4 | 3 | 6
4 | 0 | 4 | 0
5 | 0 | 5 | 0
A | 4 | A | 6
B | 0 | B | 0
C | 4 | C | 6
D | 0 | D | 0
E | 0 | E | 0
X/Y1 | 0 | X/Y1 | 0
Y/Y2 | 0 | Y/Y2 | 0
Z/Y3 | 0 | Z/Y3 | 0
U/Y4 | 0 | U/Y4 | 0
V/Y5 | 0 | V/Y5 | 0
W/Y6 | 0 | W/Y6 | 0
I/O | 0 | I/O | 10
J/P | 1 | J/P | 9
K/Q | 0 | K/Q | 0
L/R | 0 | L/R | 0
M/S | 0 | M/S | 0
N/T | 0 | N/T | 0
I1/O1 | 0 | I1/O1 | 0
I2/O2 | 0 | I2/O2 | 0
I3/O3 | 0 | I3/O3 | 0
I4/O4 | 0 | I4/O4 | 0
I5/O5 | 0 | I5/O5 | 0
I6/O6 | 0 | I6/O6 | 0
L1/T1 | 2 | L1/T1 | 10
L2/T2 | 4 | L2/T2 | 10
L3/T3 | 10 | L3/T3 | 8
L4/T4 | 0 | L4/T4 | 0
L5/T5 | 0 | L5/T5 | 0
L6/T6 | 0 | L6/T6 | 0
L1 | 2 | L1 | 10
L2 | 4 | L2 | 10
L3 | 10 | L3 | 8
L4 | 0 | L4 | 0
L5 | 0 | L5 | 0
L6 | 0 | L6 | 0
X | 0 | X | 0
Y | 0 | Y | 0
Z | 0 | Z | 0
U | 0 | U | 0
V | 0 | V | 0
W | 0 | W | 0
I | 0 | I | 10
J | 1 | J | 9
K | 0 | K | 0
L | 0 | L | 0
M | 0 | M | 0
N | 0 | N | 0
I1 | 0 | I1 | 0
I2 | 0 | I2 | 0
I3 | 0 | I3 | 0
I4 | 0 | I4 | 0
I5 | 0 | I5 | 0
I6 | 0 | I6 | 0
M1 | 0 | M1 | 10
M2 | 1 | M2 | 9
M3 | 10 | M3 | 9
M4 | 0 | M4 | 0
M5 | 0 | M5 | 0
M6 | 0 | M6 | 0
R1 | 0 | R1 | 0
R2 | 0 | R2 | 0
R3 | 0 | R3 | 0
R4 | 0 | R4 | 0
R5 | 0 | R5 | 0
R6 | 0 | R6 | 0
G1 | 0 | G1 | 0
G2 | 0 | G2 | 0
G3 | 0 | G3 | 0
G4 | 0 | G4 | 0
G5 | 0 | G5 | 0
G6 | 0 | G6 | 0

## DATOS GENERALES GSM (hidden)
GSM
| DATOS GENERALES GSM ESTADO ACTUAL | [18 empty] | SECTOR 1 |  | SECTOR 2 |  | SECTOR 3
3X-V65A-3XR
5UPX0805F
ADU451807
| Datos RF GSM 850: | SECTOR 1 |  |  | SECTOR 2 |  |  | SECTOR 3 |  |  | SECTOR 4 |  |  | SECTOR 5 |  |  | SECTOR 6 | [8 empty] | ADU451807
|  | PRINCIPAL | AMPLIACION | AMPLIACION | PRINCIPAL | AMPLIACION | AMPLIACION | PRINCIPAL | AMPLIACION | AMPLIACION | PRINCIPAL | AMPLIACION | AMPLIACION | PRINCIPAL | AMPLIACION | AMPLIACION | PRINCIPAL | AMPLIACION | AMPLIACION | [6 empty] | APXV18-206516S-C-A20
| Cant. TRX | [24 empty] | APXV9R20B
| Combinacion | [24 empty] | AQU4518R0
| Azimut | [24 empty] | AQU4518R1
| Tilt eléctrico | [24 empty] | AQU4518R7
| Tilt mecánico | [24 empty] | ASPA977V5E
| Altura (centro de radiación) | [24 empty] | CBA-B-3324
| Modelo de Antena | [24 empty] | CBA-B-6521
| Tipo de Feeder | [24 empty] | C-BXD-65806580-M
| Longitud de feeder (m) | [24 empty] | CC1245N-869
| Tipo de Jumper | [24 empty] | CMW25HP
| Longitud de Jumper (arriba + Abajo) (m) | [24 empty] | CP12HP
| Numero de BTS | [24 empty] | CV3PX310R1
| Tipo de Gabinete 2G | [24 empty] | CV3PX310R1
| Combinador Hibrido u Otro adicional | [24 empty] | HBX-3319DS
HBXX-3817TB
| Datos RF GSM 1900: | SECTOR A |  |  | SECTOR B |  |  | SECTOR C |  |  | SECTOR D |  |  | SECTOR E |  |  | SECTOR F | [8 empty] | HTXCW-331821
|  | PRINCIPAL | AMPLIACION | AMPLIACION | PRINCIPAL | AMPLIACION | AMPLIACION | PRINCIPAL | AMPLIACION | AMPLIACION | PRINCIPAL | AMPLIACION | AMPLIACION | PRINCIPAL | AMPLIACION | AMPLIACION | PRINCIPAL | AMPLIACION | AMPLIACION | [6 empty] | HWXX-6516DS
| Cant. TRX | [24 empty] | HWXXX-6516DS
| Combinacion | [24 empty] | IWH-090V08N0-1
| Azimut | [24 empty] | K739666
| Tilt eléctrico | [24 empty] | K739666
| Tilt mecánico | [24 empty] | K739686
| Altura (centro de radiación) | [24 empty] | K739686
| Modelo de Antena | [24 empty] | K741989
| Tipo de Feeder | [24 empty] | K741989
| Longitud de feeder (m) | [18 empty] | SECTOR A |  | SECTOR B |  | SECTOR C |  | K742211
| Tipo de Jumper | [24 empty] | K742211
| Longitud de Jumper (arriba + Abajo) (m) | [24 empty] | K742215
| Numero de BTS | [24 empty] | K742215
| Tipo de Gabinete 2G | [24 empty] | K742235
| Combinador Hibrido u Otro adicional | [24 empty] | K742264
K742266
K742351
| DATOS GENERALES GSM-PROYECCION | [24 empty] | K739666
K739666
K739686
K739686
| Datos RF GSM 850: | SECTOR 1 |  |  | SECTOR 2 |  |  | SECTOR 3 |  |  | SECTOR 4 |  |  | SECTOR 5 |  |  | SECTOR 6 | [8 empty] | K741989
|  | PRINCIPAL | AMPLIACION | AMPLIACION | PRINCIPAL | AMPLIACION | AMPLIACION | PRINCIPAL | AMPLIACION | AMPLIACION | PRINCIPAL | AMPLIACION | AMPLIACION | PRINCIPAL | AMPLIACION | AMPLIACION | PRINCIPAL | AMPLIACION | AMPLIACION | [6 empty] | K741989
| Cant. TRX | [24 empty] | K742211
| Configuracion | [24 empty] | K742211
| Azimut | [24 empty] | K742215
| Tilt eléctrico | [24 empty] | K742215
| Tilt mecánico | [24 empty] | K742235
| Altura (centro de radiación) | [24 empty] | K742352
| Modelo de Antena | [24 empty] | K742352
| Tipo de Feeder | [24 empty] | K80010292
| Longitud de feeder (m) | [24 empty] | K80010302
| Tipo de Jumper | [24 empty] | K80010302781
| Longitud de Jumper (arriba + Abajo) (m) | [24 empty] | K80010456
| Numero de BTS | [24 empty] | K80010504
K80010622
| Datos RF GSM 1900: | SECTOR A |  |  | SECTOR B |  |  | SECTOR C |  |  | SECTOR D |  |  | SECTOR E |  |  | SECTOR F | [8 empty] | K80010643
|  | PRINCIPAL | AMPLIACION | AMPLIACION | PRINCIPAL | AMPLIACION | AMPLIACION | PRINCIPAL | AMPLIACION | AMPLIACION | PRINCIPAL | AMPLIACION | AMPLIACION | PRINCIPAL | AMPLIACION | AMPLIACION | PRINCIPAL | AMPLIACION | AMPLIACION | [6 empty] | LBX-3319DS
| Cant. TRX | [24 empty] | LM2D3-800TV
| Configuracion | [24 empty] | LPD-4019
| Azimut | [18 empty] | TM SECTOR 1-A | TM SECTOR 2-B | TM SECTOR 3-C | TM SECTOR 4D | TM SECTOR 5E | TM SECTOR 6F | LPX-210M
| Tilt eléctrico | [24 empty] | MGD3-400TV
| Tilt mecánico | [24 empty] | MMM65A-3X2
| Altura (centro de radiación) | [24 empty] | ODD5-013R23K06
| Modelo de Antena | [24 empty] | TGAD3-800TV
| Tipo de Feeder | [24 empty] | TGA2D3-800TV
| Longitud de feeder (m) | [24 empty] | ODV-065R17E18JJJ-G
Tipo de Jumper
Longitud de Jumper (arriba + Abajo) (m)
Numero de BTS
[9 empty] | TX |  | Cable Amphenol |  | FO
[9 empty] | ET850_2G | ET1900_2G | 850 | 1900 | 850 | 1900
|  | HW Modernizacion |  |  |  | Jumper Feeder |  |  | Jumper Feederless |  |  | Recorrido DC |  | No. Antenas para cambio por tilt partido
|  | FSMF 2G850 | FSMF 2G1900 | FXCB | FXFC | 4M | 8M | 14M | 4M | 8M | 14M
[20 empty] | TE SECTOR 1-A | TE SECTOR 2-B | TE SECTOR 3-C | TE SECTOR 4D | TE SECTOR 5E | TE SECTOR 6F
COMENTARIOS GENERALES
FOTOGRAFIAS GABINETES ABIERTOS
| FOTOGRAFIA CON LA REFERENCIA DEL COMBINADOR HIBRIDO/DIPLEXOR | GABINETE 1 | [5 empty] | GABINETE 2 | [5 empty] | GABINETE 3
| FOTOGRAFIA CON LA REFERENCIA DEL COMBINADOR HIBRIDO/DIPLEXOR | GABINETE 4 | [5 empty] | GABINETE 5 | [5 empty] | GABINETE 6

## CONFIGURACION SOLUCION GSM (hidden)
SOLUCIÓN EQUIPOS GSM
PROYECCION MOD RX DIVERSITY |  |  |  | PROYECCION MOD SHARING B |  |  |  | PROYECCION MODERNIZACION DEDICADO
[17 empty] | 6TRX SEC 1 | 5W por TRX
[17 empty] | 5TRX SEC 1 | 10W por TRX
[17 empty] | 4TRX SEC 1 | 12W por TRX
[17 empty] | 3TRX SEC 1 | 15W por TRX
[17 empty] | 2TRX SEC 1 | 16W por TRX
[17 empty] | 1TRX SEC 1 | 20W por TRX
[17 empty] | 6TRX SEC 2 | 25W por TRX
[17 empty] | 5TRX SEC 2 | 30W por TRX
[17 empty] | 4TRX SEC 2 | 35W por TRX
[17 empty] | 3TRX SEC 2 | 40W por TRX
2TRX SEC 2
1TRX SEC 2
6TRX SEC 3
5TRX SEC 3
4TRX SEC 3
3TRX SEC 3
2TRX SEC 3
1TRX SEC 3
6TRX SEC 4
5TRX SEC 4
4TRX SEC 4
3TRX SEC 4
2TRX SEC 4
1TRX SEC 4
GSM 850Mhz |  | CONFIGURACION |  | GSM 850Mhz |  | CONFIGURACION |  | GSM 850Mhz | CONFIGURACION |  |  |  |  | GSM 1900Mhz | CONFIGURACION |  | 6TRX SEC A
Configuración actual GSM |  |  |  | Configuración actual GSM |  |  |  | Configuración actual GSM | [5 empty] | Configuración actual GSM |  |  | 5TRX SEC A
Configuracion Final GSM |  |  |  | Configuracion Final GSM |  | 0 |  | Configuracion Final GSM | [5 empty] | Configuracion Final GSM |  |  | 4TRX SEC A
UMTS 850Mhz |  | CONFIGURACION |  | UMTS 850Mhz |  | CONFIGURACION | [10 empty] | 3TRX SEC A
Configuración actual UMTS |  |  |  | Configuración actual UMTS |  |  |  | 850Mhz | [5 empty] | 1900Mhz |  |  | 2TRX SEC A
Configuracion Final UMTS |  |  |  | Configuracion Final UMTS | [12 empty] | 1TRX SEC A
[8 empty] | FXCB 1 | CONFIGURACION POR PIPE |  |  | POTENCIA |  | FXFC 1 | CONFIGURACION POR PIPE | POTENCIA | 6TRX SEC B
850Mhz |  |  |  | 850Mhz |  |  |  | PIPE 1: | [5 empty] | PIPE 1: |  |  | 5TRX SEC B
[8 empty] | PIPE 2: | [5 empty] | PIPE 2: |  |  | 4TRX SEC B
FXCB 1 |  | CONFIGURACION POR PIPE | POTENCIA | FXCB 1 |  | CONFIGURACION POR PIPE | POTENCIA | PIPE 3: | [5 empty] | PIPE 3: |  |  | 3TRX SEC B
PIPE 1: |  |  |  | PIPE 1: | [12 empty] | 2TRX SEC B
PIPE 2: |  |  |  | PIPE 2: |  |  |  | FXCB 2 | CONFIGURACION POR PIPE |  |  | POTENCIA |  | FXFC 2 | CONFIGURACION POR PIPE | POTENCIA | 1TRX SEC B
PIPE 3: |  |  |  | PIPE 3: |  |  |  | PIPE 1: | [5 empty] | PIPE 1: |  |  | 6TRX SEC C
[8 empty] | PIPE 2: | [5 empty] | PIPE 2: |  |  | 5TRX SEC C
FXCB 2 |  | CONFIGURACION POR PIPE | POTENCIA | FXCB 2 |  | CONFIGURACION POR PIPE | POTENCIA | PIPE 3: | [5 empty] | PIPE 3: |  |  | 4TRX SEC C
PIPE 1: |  |  |  | PIPE 1: | [12 empty] | 3TRX SEC C
PIPE 2: |  |  |  | PIPE 2: |  |  |  | FXCB 3 | CONFIGURACION POR PIPE |  |  | POTENCIA |  | FXFC 3 | CONFIGURACION POR PIPE | POTENCIA | 2TRX SEC C
PIPE 3: |  |  |  | PIPE 3: |  |  |  | PIPE 1: | [5 empty] | PIPE 1: |  |  | 1TRX SEC C
[8 empty] | PIPE 2: | [5 empty] | PIPE 2: |  |  | 6TRX SEC D
|  |  |  | FXCB 3 |  | CONFIGURACION POR PIPE | POTENCIA | PIPE 3: | [5 empty] | PIPE 3: |  |  | 5TRX SEC D
|  |  |  | PIPE 1: | [12 empty] | 4TRX SEC D
|  |  |  | PIPE 2: |  |  |  | FXCB 4 | CONFIGURACION POR PIPE |  |  | POTENCIA |  | FXFC 4 | CONFIGURACION POR PIPE | POTENCIA | 3TRX SEC D
|  |  |  | PIPE 3: |  |  |  | PIPE 1: | [5 empty] | PIPE 1: |  |  | 2TRX SEC D
[8 empty] | PIPE 2: | [5 empty] | PIPE 2: |  |  | 1TRX SEC D
[8 empty] | PIPE 3: | [5 empty] | PIPE 3:
SOLUCIÓN EQUIPOS UMTS - GSM
CONFIGURACION ACTUAL UMTS 850 / 1900 |  |  |  |  | CONFIGURACION ACTUAL GSM 850
CONFIGURACION SOLUCION MODERNIZACION
UBICACIÓN ACTUAL EQUIPOS
PROYECCION EQUIPOS
PROYECCION EQUIPOS
PROYECCION EQUIPOS SM GSM | PROYECCION SM 850/1900 |  |  |  |  | PROYECCION SM 850/1900 |  |  | PROYECCION DE SM EN MODERNIZACION GSM UBICACION SOLUCION
PROYECCION NUEVOS CABLES TX HASTA UBICACIÓN NUEVOS SM GSM
ACTUAL E1's GSM
[10 empty] | E1 ACTUAL |  |  | BCF ACTUAL
[10 empty] | 1 |  |  | 1
[10 empty] | 2 |  |  | 2
Imágenes recorrido cable DC desde SM hasta equipo power | [9 empty] | 3 | X |  | 3 | X
[10 empty] | 4 |  |  | 4
E1 Grooming
PROYECCION E1's MODERNIZACION GSM
Distancia Cable FTCY desde Radio MW hasta SM Modernizacion GSM 850:
Distancia Cable FTCY desde Radio MW hasta SM Modernizacion GSM 1900:
Distancia Cable DC desde el power hasta SM Modernizacion GSM 850:
Distancia Cable DC desde el power hasta SM Modernizacion GSM 1900:
Distancia Cable Amphenol desde el RFM hasta SM Modernizacion GSM 850:
Distancia Cable Amphenol desde el RFM hasta SM Modernizacion GSM 1900:
REQUIERE CAMBIO CABLE ALARMAS (EQUIPO FUERZA)
Distancia Cable alarmas de power a caja de alarmas Modernización GSM 850
Distancia Cable alarmas de power a caja de alarmas Modernización GSM 1900
TGAD3-800TV
TGA2D3-800TV
TGAD3-400TV
SBTGA-400TV
MGD3-400TV
LM2D3-800TV
K742266
K742211
K742264
K742351
K80010292
K80010606
K739686
K80010302
K80010643
K80010456
K742352
K742235
K741989
K742215
K80010504
K739666
HBXX-3817TB
HBX-3319DS
HWXX-6516DS
LBX-3319DS
LPX-210M
ASPA977V5E
LPD-4019
RWA-80017
HTXCW-331821
C-BXD-65806580-M
CV3PX310R1
CBA-B-3324
CBA-B-6521
ODD5-013R23K06
ODV-065R18BV18KV
ODV-065R18B18K
ADU451807
AQU4518R7
AQU4518R1
APXV9R20B
WPA-80090/8CF
ODV-065R18EK-G
ODV-065R18EJJ-G
ODV2-065R18J
APXV18-206516S-C-A20
AIRMAX-YAGI
FSMF
FXCB
FXCB
FXCB
FSMF
FSMF
FXCB
FXCB
FXCB
FSMF
FSMF
3-Z
1-X
2-Y
1-X
FXFC
A
2-B

## DATOS GENERALES 3G (hidden)
UMTS
| DATOS GENERALES UMTS ESTADO ACTUAL | [18 empty] | NODEB850 |  |  | NODEB1900
3X-V65A-3XR
[29 empty] | SI | 5UPX0805F
[29 empty] | NO | ADU451807
[29 empty] | FSFO | ADU451807
| DATOS RF UMTS 850: | 1ra Portadora UMTS 850Mhz | [5 empty] | 4ta Portadora UMTS 850Mhz | [5 empty] | IoT | [14 empty] | FSFB | APXV18-206516S-C-A20
|  | SECTOR-X | SECTOR-Y | SECTOR-Z | SECTOR-U | SECTOR-V | SECTOR-W | SECTOR-Y1 | SECTOR-Y2 | SECTOR-Y3 | SECTOR-Y4 | SECTOR-Y5 | SECTOR-Y6 | SECTOR-X | SECTOR-Y | SECTOR-Z | SECTOR-Y4 | SECTOR-Y5 | SECTOR-Y6 | [9 empty] | FSFC | APXV9R20B
| Azimuth | [27 empty] | FSFP | AQU4518R0
| Modelo de Antena | [28 empty] | AQU4518R1
| Altura (centro de radiación) | [27 empty] | 1/2" | AQU4518R7
| Tilt mecánico | [27 empty] | 1 5/8" | ASPA977V5E
| Tilt Eléctrico | [28 empty] | CBA-B-3324
| Fibra Optica (m) | [27 empty] | 4 | CBA-B-6521
| Tipo Feeder | [27 empty] | N/A | C-BXD-65806580-M
| Longitud Feeder (m) | [28 empty] | CC1245N-869
| Longitud de Jumper Abajo (m) | [28 empty] | CMW25HP
| Longitud de Jumper Arriba (m) | [28 empty] | CP12HP
| Potencia por sector (W) | [28 empty] | CV3PX310R1
| NodeB | [28 empty] | CV3PX310R1
HBX-3319DS
| DATOS RF UMTS 1900: | 2da Portadora UMTS 1900Mhz | [5 empty] | 3ra Portadora UMTS 1900Mhz | [5 empty] | LTE 1900Mhz | [15 empty] | HBXX-3817TB
|  | SECTOR-I | SECTOR-J | SECTOR-K | SECTOR-L | SECTOR-M | SECTOR-N | SECTOR-O | SECTOR-P | SECTOR-Q | SECTOR-R | SECTOR-S | SECTOR-T | SECTOR-M1 | SECTOR-M2 | SECTOR-M3 | SECTOR-M4 | SECTOR-M5 | SECTOR-M6 | [10 empty] | HTXCW-331821
| Azimuth | [28 empty] | HWXX-6516DS
| Modelo de Antena | [28 empty] | HWXXX-6516DS
| Altura (centro de radiación) | [28 empty] | IWH-090V08N0-1
| Tilt mecánico | [28 empty] | K739666
| Tilt Eléctrico | [28 empty] | K739666
| Fibra Optica (m) | [28 empty] | K739686
| Tipo Feeder | [28 empty] | K739686
| Longitud Feeder (m) | [28 empty] | K741989
| Longitud de Jumper Abajo (m) | [28 empty] | K741989
| Longitud de Jumper Arriba (m) | [28 empty] | K742211
| Potencia por sector (W) | [28 empty] | K742211
| NodeB | [28 empty] | K742215
[20 empty] | 2do_NODEB_850 |  |  | 2do_NODEB_1900 | [6 empty] | K742215
| DATOS GENERALES UMTS PROYECCIÓN | [28 empty] | K742235
K742264
K742266
K742351
K739666
| DATOS RF UMTS 850: | 1ra Portadora UMTS 850Mhz | [5 empty] | 4ta Portadora UMTS 850Mhz | [5 empty] | IoT | [15 empty] | K739666
|  | SECTOR-X | SECTOR-Y | SECTOR-Z | SECTOR-U | SECTOR-V | SECTOR-W | SECTOR-Y1 | SECTOR-Y2 | SECTOR-Y3 | SECTOR-Y4 | SECTOR-Y5 | SECTOR-Y6 | SECTOR-X | SECTOR-Y | SECTOR-Z | SECTOR-Y4 | SECTOR-Y5 | SECTOR-Y6 | [10 empty] | K739686
| Azimuth | [28 empty] | K739686
| Modelo de Antena | [28 empty] | K741989
| Altura (centro de radiación) | [28 empty] | K741989
| Tilt mecánico | [28 empty] | K742211
| Tilt Eléctrico | [28 empty] | K742211
| Fibra Optica (m) | [28 empty] | K742215
| Tipo Feeder | [28 empty] | K742215
| Longitud Feeder (m) | [28 empty] | K742235
| Longitud de Jumper Abajo (m) | [28 empty] | K742352
| Longitud de Jumper Arriba (m) | [28 empty] | K742352
| Potencia por sector (W) | [28 empty] | K80010292
| NodeB | [28 empty] | K80010302
K80010302781
| DATOS RF UMTS 1900: | 2da Portadora UMTS 1900Mhz | [5 empty] | 3ra Portadora UMTS 1900Mhz | [5 empty] | LTE 1900Mhz | [15 empty] | K80010456
|  | SECTOR-I | SECTOR-J | SECTOR-K | SECTOR-L | SECTOR-M | SECTOR-N | SECTOR-O | SECTOR-P | SECTOR-Q | SECTOR-R | SECTOR-S | SECTOR-T | SECTOR-M1 | SECTOR-M2 | SECTOR-M3 | SECTOR-M4 | SECTOR-M5 | SECTOR-M6 | [10 empty] | K80010504
| Azimuth | [28 empty] | K80010606
| Modelo de Antena | [28 empty] | K80010622
| Altura (centro de radiación) | [28 empty] | K80010643
| Tilt mecánico | [28 empty] | LBX-3319DS
| Tilt Eléctrico | [28 empty] | LM2D3-800TV
| Fibra Optica (m) | [28 empty] | LPD-4019
| Tipo Feeder | [28 empty] | LPX-210M
| Longitud Feeder (m) | [28 empty] | MGD3-400TV
| Longitud de Jumper Abajo (m) | [28 empty] | MMM65A-3X2
| Longitud de Jumper Arriba (m) | [28 empty] | ODD5-013R23K06
| Potencia por sector (W) | [28 empty] | TGA-D3-800TV
| NodeB | [28 empty] | ODV-065R18EK-G
ODV-065R17E18JJJ-G
[20 empty] | DISEÑO RF UMTS 850 |  |  | DISEÑO RF UMTS 1900 |  |  | DISEÑO RF LTE 1900
COMENTARIOS GENERALES
POTENCIAS 850-1900
[20 empty] | Tilt Mecánico SECTOR-X-I | Tilt Mecánico SECTOR-Y-J | Tilt Mecánico SECTOR-Z-K |  | Tilt Mecánico SECTOR-U-L | Tilt Mecánico SECTOR-V-M |  | Tilt Mecánico SECTOR-W-N
TGAD3-800TV
TGA2D3-800TV
TGAD3-400TV
SBTGA-400TV
MGD3-400TV
TGAD3-600TV
LM2D3-800TV
K742266
K742211
K742264
K742351
K742226
K80010292
K80010606
K739686
K80010302
[20 empty] | Tilt Eléctrico SECTOR-X-I | Tilt Eléctrico SECTOR-Y-J | Tilt Mecánico SECTOR-Z-K |  | Tilt Mecánico SECTOR-U-L | Tilt Mecánico SECTOR-V-M |  | Tilt Mecánico SECTOR-W-N | K80010643
K80010456
K742352
K742235
K741989
K742215
K80010504
K739666
HBXX-3817TB
HBX-3319DS
HWXX-6516DS
LBX-3319DS
LPX-210M
ASPA977V5E
LPD-4019
RWA-80017
HTXCW-331821
C-BXD-65806580-M
CV3PX310R1
CBA-B-3324
CBA-B-6521
ODD5-013R23K06
ODV-065R18BV18KV
ODV-065R18B18K
ADU451807
AQU4518R7
AQU4518R1
APXV9R20B
WPA-80090/8CF
ODV-065R18EK-G
ODV-065R18EJJ-G
ODV2-065R18J
APXV18-206516S-C-A20
AIRMAX-YAGI
ODV-065R17E18JJJ-G
5UPX0805F
HWXXX-6516DS
CC1245N-869
CP12HP
CMW25HP

## DATOS GENERALES LTE 2600 (hidden)
LTE 2600
| DATOS GENERALES LTE-2600 ESTADO ACTUAL | [6 empty] | Pantallazo o Diseño LTE 2600
CV3PX310R1
|  | SECTOR L1 | SECTOR L2 | SECTOR L3 | SECTOR L4 | SECTOR L5 | SECTOR L6
Azimuth
Modelo de Antena
Altura (centro de radiación)
Tilt mecánico
Tilt Eléctrico
Modelo RF
Fibra Optica (m)
DATOS GENERALES LTE-2600 PROYECCIÓN
|  | SECTOR L1 | SECTOR L2 | SECTOR L3 | SECTOR L4 | SECTOR L5 | SECTOR L6
Azimuth
Modelo de Antena
Altura (centro de radiación)
Tilt mecánico
Tilt Eléctrico
Modelo RF
Fibra Optica (m)
| REQUIERE MIMO | SI |  |  |  | AMPHENOL | METRAJE | FOTO RF L1 | FOTO RF L2 | FOTO RF L3
RFM-FPFH
|  | CANTIDAD | METRAJE |  |  | RFM-FPFH
| JUMPER |  |  |  |  | RFM-FPFH
| FIBRA |  |  |  |  | RFM-FPFH
RFM-FPFH
| RFM a Instalar | FBBC LTE 2600 | FBBC LTE1900 |  |  | RFM-FPFH
| 3 | 1 | 1
GENERAL COMMENTS
[8 empty] | FOTO ANTENA L1 | FOTO ANTENA L2 | FOTO ANTENA L3
HWXX-6516DS
HWXXX-6516DS
CV3PX310R1
CV3PX310R7
LPX-210M
AQU4518R0
| Description |  |  |  | Azimuth | Distance (m) | Height (m) |  |  |  | AQU4518R1
AQU4518R7
ODV-065R17E18JJJ-G
ODV2-065R18J
CMW25HP
UBICACIÓN SM
[8 empty] | FOTO PUERTOS ANTENA L1 | FOTO PUERTOS ANTENA L2 | FOTO PUERTOS ANTENA L3
4Mts
5Mts

## DATOS GENERALES 700 (hidden)
LTE 700
TIPO DE CONFIGURACION
CONFIGURACIÓN INTERMEDIA
| DATOS GENERALES LTE700 PROYECCIÓN | [6 empty] | Pantallazo o Diseño LTE 700 |  | CONFIGURACIÓN META
CONFIGURACIÓN INTERMEDIA
CV3PX310R1
|  | SECTOR R1 | SECTOR R2 | SECTOR R3 | SECTOR R4 | SECTOR R5 | SECTOR R6
Azimuth
Modelo de Antena
Altura (centro de radiación)
Tilt mecánico
Tilt Eléctrico
Modelo RF
Fibra Optica (m)
COMENTARIOS GENERALES
UBICACIÓN SM
| Description |  |  |  | Azimuth | Distance (m) | Height (m)
HWXX-6516DS
HWXXX-6516DS
CV3PX310R1
CV3PX310R7
LPX-210M
AQU4518R0
AQU4518R1
AQU4518R7
ODV-065R17E18JJJ-G
ODV2-065R18J
CMW25HP

## DATOS GENERALES 5G (gNB) (hidden)
DATOS GENERALES 5G (gNB) | [6 empty] | Pantallazo o Diseño 5G
CV3PX310R1
5G
| SECTOR 1(5G) | SECTOR 2(5G) | SECTOR 3(5G) | SECTOR 4(5G) | SECTOR 5(5G) | SECTOR 6(5G)
Azimuth
Modelo de Antena
Altura (centro de radiación)
Tilt mecánico
Tilt Eléctrico
Modelo RF
Fibra Optica (m)
COMENTARIOS GENERALES
UBICACIÓN BB
4Mts
5Mts

## SOLUCIÓN LTE 1900 (hidden)
SOLUCIÓN LTE 1900
CONFIGURACION B+G | [10 empty] | CONFIGURACION SRAN | x | CONFIGURACION C+H | CONFIGURACION SRAN C+H
ESTADO ACTUAL | [14 empty] | RESUMEN 2 PORTADORA LTE
PROYECCION
Banda |  | 1900 |  |  |  |  | CONFIGURACION ACTUAL CAPACITY EXTENSIÓN SM LTE
Configuracion Requerida |  | B+G
Solucion |  | FEEDERLESS
Cambio Breaker |  | NO |  |  |  |  | CONFIGURACION FINAL CAPACITY EXTENSIÓN SM LTE
Requiere CW |  | NO
Sectores | Jumper a Implementar |  | RF Module |  |  | Amphenol | SRAN
| Cantidad | Mts | Instalacion RF | RFM Actual | RFM Final | (m) | CONFIGURACION ACTUAL CAPACITY EXTENSIÓN SM SRAN
1
2
3 | [6 empty] | CONFIGURACION FINAL CAPACITY EXTENSIÓN SM SRAN
4
5
6
MTS
Longitud FO NodoB_1900 (EXISTENTE)
[7 empty] | Longitud FO E-NodoB (LTE_1900): PROYECTADA |  |  |  | 100
[7 empty] | Distancia entre NodeB1900 y E-NodeB (LTE) |  |  |  | 8
HW requerido para el caso de LTE 1900 independiente
[7 empty] | FSMF | FXFC | FBBC | Cable DC | Cant FO
[7 empty] | 0 | 0 | 0 | 0 | 0
FXFC
FSMF
FXFC
FXFC
FSMF
FSMF
FXFC
FXFC
I-O-M1
J-P-M2
I-O-M1
J-P-M2
FXFC
FXFC
K-Q-M3
I-O-M1
J-P-M2
FSMF
K-Q-M3
FSMF
FXFC
J-P-M3
FXFC
I-O-M3

## DATOS RF
DATOS RF
ESTADO ACTUAL | [14 empty] | PROYECCIÓN | [14 empty] | DISEÑO RF TOOLS
TECNOLOGIA | ANTENA-ID | SECTOR | MODELO ANTENA | ALTURA | AZ | TM | TE | CONFIG SISTEMA RADIANTE | LONG JUMPER | MODELO RF | POTENCIA | MIMO | NODO | BB | TECNOLOGIA | ANTENA-ID | SECTOR | MODELO ANTENA | ALTURA | AZ | TM | TE | CONFIG SISTEMA RADIANTE | LONG JUMPER | MODELO RF | POTENCIA | MIMO | NODO | BB
GSM_850 | 1 | 1 | ODV-065R18EJJ-G | 36 | 220 | 4 | 6 | FEEDER LESS | 4 | FXCB | 15W | SINGLE TX | 1er Nodo B | FSMF 1 | GSM_850 | 1 | 1 | ODV-065R18EJJ-G | 36 | 220 | 4 | 6 | FEEDER LESS | 4 | FXCB | 15W | SINGLE TX | 1er Nodo B | FSMF 1
GSM_850 | 2 | 3 | ODV-065R18EJJ-G | 40 | 10 | 4 | 6 | FEEDER LESS | 8 | FXCB | 15W | SINGLE TX | 1er Nodo B | FSMF 1 | GSM_850 | 2 | 3 | ODV-065R18EJJ-G | 40 | 10 | 4 | 6 | FEEDER LESS | 8 | FXCB | 15W | SINGLE TX | 1er Nodo B | FSMF 1
GSM_1900 | 1 | A | ODV-065R18EJJ-G | 36 | 220 | 4 | 6 | FEEDER LESS | 4 | FXFC | 15W | SINGLE TX | 1er Nodo B | FSMF 1 | GSM_1900 | 1 | A | ODV-065R18EJJ-G | 36 | 220 | 4 | 6 | FEEDER LESS | 4 | FXFC | 15W | SINGLE TX | 1er Nodo B | FSMF 1
GSM_1900 | 2 | C | ODV-065R18EJJ-G | 40 | 10 | 4 | 6 | FEEDER LESS | 8 | FXFC | 15W | SINGLE TX | 1er Nodo B | FSMF 1 | GSM_1900 | 2 | C | ODV-065R18EJJ-G | 40 | 10 | 4 | 6 | FEEDER LESS | 8 | FXFC | 15W | SINGLE TX | 1er Nodo B | FSMF 1
UMTS_1900 | 3 | I | K80010727 | 40 | 90 | 0 | 10 | FEEDER LESS | 8 | FXFC | 20W | SINGLE TX | 1er Nodo B | AIRSCALE 1 RACK 1 | UMTS_1900 | 7 | I | APXVLLLL15B_43-C-I20 | 40 | 60 | 0 | 10 | FEEDER LESS | 4 | FHFB | 20W | 4X4 | 1er Nodo B | AIRSCALE 1 RACK 1
UMTS_1900 | 4 | J | K80010727 | 36 | 200 | 1 | 9 | FEEDER LESS | 8 | FXFC | 20W | SINGLE TX | 1er Nodo B | AIRSCALE 1 RACK 1 | UMTS_1900 | 8 | J | APXVLLLL15B_43-C-I20 | 36 | 190 | 2 | 9 | FEEDER LESS | 4 | FHFB | 20W | 4X4 | 1er Nodo B | AIRSCALE 1 RACK 1
LTE_1900 | 3 | M1 | K80010727 | 40 | 90 | 0 | 10 | FEEDER LESS | 4 | FXFC | 30W | SINGLE TX | 1er Nodo B | AIRSCALE 1 RACK 1 | LTE_1900 | 7 | M1 | APXVLLLL15B_43-C-I20 | 40 | 60 | 0 | 10 | FEEDER LESS | 4 | FHFB | 30W | 4X4 | 1er Nodo B | AIRSCALE 1 RACK 1
LTE_1900 | 4 | M2 | K80010727 | 36 | 200 | 1 | 9 | FEEDER LESS | 4 | FXFC | 30W | SINGLE TX | 1er Nodo B | AIRSCALE 1 RACK 1 | LTE_1900 | 8 | M2 | APXVLLLL15B_43-C-I20 | 36 | 190 | 2 | 9 | FEEDER LESS | 4 | FHFB | 30W | 4X4 | 1er Nodo B | AIRSCALE 1 RACK 1
LTE_2600 | 5 | L1/T1 | HWXX6516DS | 34 | 40 | 2 | 10 | FEEDER LESS | 4 | FRHD | 30W | 4X4 | 1er Nodo B | AIRSCALE 1 RACK 1 | LTE_2600 | 7 | L1/T1 | APXVLLLL15B_43-C-I20 | 40 | 60 | 0 | 10 | FEEDER LESS | 4 | AHHB | 30W | 4X4 | 1er Nodo B | AIRSCALE 1 RACK 1
LTE_2600 | 6 | L2/T2 | HWXX6516DS | 34 | 200 | 4 | 10 | FEEDER LESS | 4 | FRHD | 30W | 4X4 | 1er Nodo B | AIRSCALE 1 RACK 1 | LTE_2600 | 8 | L2/T2 | APXVLLLL15B_43-C-I20 | 36 | 190 | 2 | 11 | FEEDER LESS | 4 | AHHB | 30W | 4X4 | 1er Nodo B | AIRSCALE 1 RACK 1
[6 empty] | - | -
[6 empty] | - | -
[6 empty] | - | -
[6 empty] | - | -
[6 empty] | - | -
[6 empty] | - | -
[6 empty] | - | -
[6 empty] | - | -
[6 empty] | - | - | [23 empty] | PROYECCION AIRSCALE
[6 empty] | - | -
[6 empty] | - | - | [23 empty] | TECNOLOGÍA | ASIA 1 |  | ASIA 2 |  | UBICACIÓN ANTENA GPS
[6 empty] | - | - | [24 empty] | Ov_Nuevo | Ov_Existente | Ov_Nuevo | Ov_Existente | N/A
[6 empty] | - | - | [23 empty] | LTE_2600 |  | 1
[6 empty] | - | - | [23 empty] | LTE_1900 |  | 0.5
[6 empty] | - | - | [23 empty] | 3G-850
[6 empty] | - | - | [23 empty] | 3G-1900 |  | 0.5
[6 empty] | - | - | [23 empty] | IoT
[6 empty] | - | - | [23 empty] | LTE 700
[6 empty] | - | - | [23 empty] | 5G
[6 empty] | - | - | [23 empty] | Total Abia | 2 |  | 0
[6 empty] | - | -
[6 empty] | - | - | [23 empty] | CONFIGURACION
[6 empty] | - | -
[6 empty] | - | -
[6 empty] | - | -
[6 empty] | - | -
[6 empty] | - | -
[6 empty] | - | -
[6 empty] | - | -
[6 empty] | - | -
[6 empty] | - | -
[6 empty] | - | -
[6 empty] | - | -
[6 empty] | - | -
[6 empty] | - | -
[6 empty] | - | -
[6 empty] | - | -
[6 empty] | - | - | [23 empty] | COMENTARIOS
[6 empty] | - | -
[6 empty] | - | -
[6 empty] | - | -
[6 empty] | - | -
[6 empty] | - | -
[6 empty] | - | -
COMENTARIOS GENERALES ESTADO ACTUAL | [14 empty] | COMENTARIOS GENERALES PROYECCION
GSM |  | GSM SOLUCION FEEDER LESS FSMF+FXCB+FXFC, SIN MODIFICACIONES. | [12 empty] | GSM |  | N/A
UMTS |  | UMTS-850 , SITIO SIN UMTS-850 UMTS-1900 SOLUCION FEEDER LESS ASIA+ABIA+ABIA+FXFC+FXFC (I-J) B+G, SE REALIZARA CAMBIO DE ANTENA. LTE-1900 SOLUCION FEEDER LESS ASIA+ABIA+ABIA+FXFC+FXFC (M1-M2) B+G, SE REALIZARA CAMBIO DE ANTENA. | [12 empty] | UMTS |  | UMTS-1900 * SE REALIZARA CAMBIO DE RFs UMTS-1900 FXFC, POR NUEVOS RFs FHFB. * UMTS-1900 SE MIGRARA A NUEVAS ANTENAS DE ALTAS APXVLLLL15B_43-C-I20. * CONFIGURACIÓN FINAL ASIA+ABIA+ABIA+FHFB+FHFB (I-J). LTE 1900 * LTE-1900 SE ENCUENTRA EN AIRSCALE. * SE REALIZARA CAMBIO DE RFs UMTS-1900 FXFC, POR NUEVOS RFs FHFB. * RF DEL M1-I, SE UBICARA DONDE SE ENCUENTRA RF FXFC SEC I-M1 RF A DESMONTAR, QUEDANDO BACK A TO BACK A RF L1, REUTILIZAR AMPHENOL DE RF SEC I-M1 * RF DEL M2-J, SE UBICARA EN SOPORTE DONDE SE ENCUENTRA ANTENA DEL SEC L2 (ANTENA A DESMONTAR), QUEDANDO BACK TO BACK A RF L2, RFs QUEDARAN EN LA PARTE SUPERIOR DEL SOPORTE, REUTILIZAR AMPHENOL DE RF SEC J-M2.. * RFs QUEDARAN ENERGIZADOS A FPFH UPPER. * CONFIGURACIÓN FINAL MIMO 4x4 ASIA+ABIA+ABIA+FHFB +FHFB S(M1-M2). DEBIDO AL CAMBIO DE ANTENAS SE REQUIEREN NUEVOS JUMPERs
LTE |  | LTE-2600 SOLUCION FEEDER LESS ASIA+ABIA+ABIA+FRHD+FRHD, SE REALIZARA CAMBIO DE ANTENA. | [12 empty] | LTE |  | * LTE 2600Mhz YA SE ENCUENTRA EN AIRSCALE. * SE REMPLAZARA ANTENAS ACTUALES LTE-UMTS POR NUEVAS ANTENAS DE ALTAS APXVLLLL15B_43-C-I20 ANTENA SEC L1-M1-I, SE UBICARA DONDE SE ENCUENTRA ANTENA DEL SEC I-M1 (ANTENA A DESMONTAR), NUEVO RF AHHB L1 SE UBICARA BACK TO BACK A RF I-M1, REQUIERE NUEVO CABLE AMPHENOL. ANTENA SEC L2-M2-J, SE UBICARA DONDE SE ENCUENTRA ANTENA DEL SEC J-M2 (ANTENA A DESMONTAR), NUEVO RF AHHB L2 SE UBICARA BACK TO BACK A RF J-M2, RFs QUEDARAN EN LA PARTE SUPERIOR DEL SOPORTE. *LTE 2600Mhz YA CUENTA CON SEGUNDA PORTADORA. * REALIZAR CAMBIO DE RFs FRHD POR RFs AHHB.
[15 empty] | LTE 700 |  | N/A
"Asegurar cables HDMI para interconexión en BB"
Los TSS se plantearán con la solución de H2 la cual contempla un RSH entre banda base FSMF de 1900 y Airscale, en caso de tener que aplicar una solución diferente por falta de HW (FHFB) se tendría que evaluar el sitio como solución SRAN (Configuración actualmente implementada Baja Carga FSMF, Alta Carga FSMF+FSMF )UMTS/LTE 1900

## Sheet2 (hidden)
Tecnologia | GSM_850 | GSM_1900 | UMTS_850 | UMTS_1900 | LTE_1900 | LTE_2600 | LTE_700 | Sis R | MODULO | BB_ | 5G | ID | Antenas | ESTADO | ESTADO_ | NODO | CANTIDAD_BB | Tipo_Configuracion | MIMO | POTENCIA | B_B
GSM_850 | 1 | A | X | I | M1 | L1 | R1 | FEEDER | ODU | FSMF 1 | G1 | 1 | 6177700 | A REUBICAR | REUBICADO | 1er Nodo B | 1 | CONFIGURACION META | SINGLE TX | 5W
GSM_1900 | 2 | B | Y | J | M2 | L2 | R2 | FEEDER LESS | FXCB | FSME | G2 | 2 | 80010901 | CA_MANTENER | CF_INSTALAR | 2er Nodo B | 2 | CONFIGURACION INTERMEDIA | 2X2 | 10W | FSMF 1
UMTS_850 | 3 | C | Z | K | M3 | L3 | R3 |  | FXFC | AIRSCALE | G3 | 3 | 80010966 | DESMONTE |  | 3er Nodo B | 3 |  | 4X2 | 12W | FSMF 2
UMTS_1900 | 4 | D | U | L | M4 | L4 | R4 |  | FRHC |  | G4 | 4 | 84510965 |  |  | 4er Nodo B | 4 |  | 4X4 | 15W | FSMF 3
LTE_1900 | 5 | E | V | M | M5 | L5 | R5 |  | FRHD | FLEXI EDGE | G5 | 5 | 2CPX208R-V1 |  |  | 5er Nodo B | 5 |  | N/A | 20W | FSMF 4
LTE_2600 |  |  | W | N | M6 | L6 | R6 |  | FRHG | FSMB | G6 | 6 | 2x9NPA2010F |  |  | 1er Nodo GSM | 6 |  |  | 25W | FSMF 5
LTE_700 |  |  | Y1 | O |  | T1 |  |  | FPFH | AIRSCALE+FSMF |  | 7 | 3X-V65A-3XR |  |  | 2er Nodo GSM | 7 |  |  | 26.6W | FSME 1
5G |  |  | Y2 | P |  | T2 |  |  | AHPCA | FSMF+FBBA |  | 8 | 5GC001783 AEQB Airscale |  |  | 3er Nodo GSM | 8 |  |  | 30W | FSME 2
|  |  | Y3 | Q |  | T3 |  |  | AHPC | FSMF+FBBA+FBBA |  | 9 | 5LPX1106F |  |  | 4er Nodo GSM | 9 |  |  | 40W | FSME 3
|  |  | Y4 | R |  | T4 |  |  | AHHB | FSMF+FBBC |  | 10 | 5NPX1006F |  |  | 5er Nodo GSM | 10 |  |  | 60W | FSME 4
|  |  | Y5 | S |  | T5 |  |  | FXCA | FSMF+FBBA+FBBC |  | 11 | 5UPX0805F | [6 empty] | 80W | FSME 5
|  |  | Y6 | T |  | T6 |  |  | FXFA | FSMF+FBBC+FBBC |  | 12 | 6504208F6 | [7 empty] | (FSMF+FBBA) 1
|  |  | X/Y1 | I1 |  | L1/T1 |  |  | FRHA | FSMF+FBBC+FBBA |  | 13 | ADU4516R6v06 | [7 empty] | (FSMF+FBBA) 2
|  |  | Y/Y2 | I2 |  | L2/T2 |  |  | AHPB | FSMF+FMSF |  | 14 | ADU451807 | [7 empty] | (FSMF+FBBA) 3
|  |  | Z/Y3 | I3 |  | L3/T3 |  |  | FHFB | AIRSCALE 1 RACK 1 |  | 15 | ADU4518R6v01 | [7 empty] | (FSMF+FBBA) 4
|  |  | U/Y4 | I4 |  | L4/T4 |  |  |  | AIRSCALE 1 RACK 2 |  | 16 | APXV9R20B | [7 empty] | (FSMF+FBBA) 5
|  |  | V/Y5 | I5 |  | L5/T5 |  |  |  | FSMF 1 |  | 17 | APXVBB20B_43-C-I20 | [7 empty] | (FSMF+FBBC) 1
|  |  | W/Y6 | I6 |  | L6/T6 |  |  |  | FSMF 2 |  | 18 | APXVBB20X3_43-C-I20 | [7 empty] | (FSMF+FBBC) 2
|  |  |  | I7 | [5 empty] | FSMF 3 |  | 19 | APXVBB4L15B_43-C-I20 | [7 empty] | (FSMF+FBBC) 3
|  |  |  | I8 | [5 empty] | FSMF 4 |  | 20 | APXVBB4L26B_43-C-I20 | [7 empty] | (FSMF+FBBC) 4
|  |  |  | I9 | [5 empty] | FSMF 5 |  | 21 | APXVBBL20B_43-C-I20 | [7 empty] | (FSMF+FBBC) 5
|  |  |  | I10 | [5 empty] | FSME 1 |  | 22 | APXVBBLL20B_43-C-I20 | [7 empty] | (FSMF+FBBA+FBBA) 1
|  |  |  | O1 | [5 empty] | FSME 2 |  | 23 | APXVLLLL15B_43-C-I20 | [7 empty] | (FSMF+FBBA+FBBA) 2
|  |  |  | O2 | [5 empty] | FSME 3 |  | 24 | AQU4518R0 | [7 empty] | (FSMF+FBBA+FBBA) 3
|  |  |  | O3 | [5 empty] | FSME 4 |  | 25 | AQU4518R1 | [7 empty] | (FSMF+FBBA+FBBA) 4
|  |  |  | O4 | [5 empty] | FSME 5 |  |  | AQU4518R21v06 | [7 empty] | (FSMF+FBBA+FBBA) 5
|  |  |  | O5 | [5 empty] | (FSME + FSME) 1 |  |  | AQU4518R24v06 | [7 empty] | (FSMF+FBBA+FBBC) 1
|  |  |  | O6 | [5 empty] | (FSME + FSME) 2 |  |  | AQU4518R7 | [7 empty] | (FSMF+FBBA+FBBC) 2
|  |  |  | O7 | [5 empty] | (FSME + FSME) 3 |  |  | Asecones-Omni | [7 empty] | (FSMF+FBBA+FBBC) 3
|  |  |  | O8 | [5 empty] | (FSME + FSME) 4 |  |  | Asecones-Panel | [7 empty] | (FSMF+FBBA+FBBC) 4
|  |  |  | O9 | [5 empty] | (FSME + FSME) 5 |  |  | ASI4517R3v06 | [7 empty] | (FSMF+FBBA+FBBC) 5
|  |  |  | O10 | [5 empty] | (FSMF+FBBA) 1 |  |  | ASI4517R3v18 | [7 empty] | (FSMF+FBBC+FBBA) 1
|  |  |  | I/O | [5 empty] | (FSMF+FBBA) 2 |  |  | ASI4518R14v06 | [7 empty] | (FSMF+FBBC+FBBA) 2
|  |  |  | J/P | [5 empty] | (FSMF+FBBA) 3 |  |  | ASPD-977 E | [7 empty] | (FSMF+FBBC+FBBA) 3
|  |  |  | K/Q | [5 empty] | (FSMF+FBBA) 4 |  |  | BCD80010-3-25 | [7 empty] | (FSMF+FBBC+FBBA) 4
|  |  |  | L/R | [5 empty] | (FSMF+FBBA) 5 |  |  | BGD3-400TV | [7 empty] | (FSMF+FBBC+FBBA) 5
|  |  |  | M/S | [5 empty] | (FSMF+FBBC) 1 |  |  | BGD3-800TV | [7 empty] | (FSMF+FMSF) 1
|  |  |  | N/T | [5 empty] | (FSMF+FBBC) 2 |  |  | BXA-80063 | [7 empty] | (FSMF+FMSF) 2
|  |  |  | I1/O1 | [5 empty] | (FSMF+FBBC) 3 |  |  | CAF94362 | [7 empty] | (FSMF+FMSF) 3
|  |  |  | I2/O2 | [5 empty] | (FSMF+FBBC) 4 |  |  | CC12HP | [7 empty] | (FSMF+FMSF) 4
|  |  |  | I3/O3 | [5 empty] | (FSMF+FBBC) 5 |  |  | CC-12-WB | [7 empty] | (FSMF+FMSF) 5
|  |  |  | I4/O4 | [5 empty] | (FSMF+FBBA+FBBA) 1 |  |  | Cellmax D25 | [7 empty] | AIRSCALE 1 RACK 1
|  |  |  | I5/O5 | [5 empty] | (FSMF+FBBA+FBBA) 2 |  |  | Cellmax-D-CPUSE-O | [7 empty] | AIRSCALE 1 RACK 2
|  |  |  | I6/O6 | [5 empty] | (FSMF+FBBA+FBBA) 3 |  |  | Cellmax-O-CPUSEi | [7 empty] | AIRSCALE 2 RACK 1
|  |  |  | I7/O7 | [5 empty] | (FSMF+FBBA+FBBA) 4 |  |  | CMA-B/3324 | [7 empty] | AIRSCALE 2 RACK 2
|  |  |  | I8/O8 | [5 empty] | (FSMF+FBBA+FBBA) 5 |  |  | CMA-B/6521 | [7 empty] | AIRSCALE 3 RACK 1
|  |  |  | I9/O9 | [5 empty] | (FSMF+FBBA+FBBC) 1 |  |  | CMAX-DM20-43-V53 | [7 empty] | AIRSCALE 3 RACK 2
|  |  |  | I10/O10 | [5 empty] | (FSMF+FBBA+FBBC) 2 |  |  | CMAX-DM20-CPUSEV53 | [7 empty] | AIRSCALE 4 RACK 1
[10 empty] | (FSMF+FBBA+FBBC) 3 |  |  | CMAX-DM30-CPUSEi | [7 empty] | AIRSCALE 4 RACK 2
[10 empty] | (FSMF+FBBA+FBBC) 4 |  |  | CMAX-DM60-CPUSEi53 | [7 empty] | AIRSCALE 5 RACK 1
[10 empty] | (FSMF+FBBA+FBBC) 5 |  |  | CMP12-WB | [7 empty] | AIRSCALE 5 RACK 2
[10 empty] | (FSMF+FBBC+FBBA) 1 |  |  | CMP12-WB4G | [7 empty] | (FSME + FSME) 1
[10 empty] | (FSMF+FBBC+FBBA) 2 |  |  | CP12HP | [7 empty] | (FSME + FSME) 2
[10 empty] | (FSMF+FBBC+FBBA) 3 |  |  | CP12WB-4G | [7 empty] | (FSME + FSME) 3
[10 empty] | (FSMF+FBBC+FBBA) 4 |  |  | CR-DPA0727 | [7 empty] | (FSME + FSME) 4
[10 empty] | (FSMF+FBBC+FBBA) 5 |  |  | CR-DPA08258 | [7 empty] | (FSME + FSME) 5
[10 empty] | (FSMF+FMSF) 1 |  |  | CR-OCA0727 | [7 empty] | ULTRASITE 1
[10 empty] | (FSMF+FMSF) 2 |  |  | CTSDG-03019 | [7 empty] | ULTRASITE 2
[10 empty] | (FSMF+FMSF) 3 |  |  | CV3PX310R | [7 empty] | ULTRASITE 3
[10 empty] | (FSMF+FMSF) 4 |  |  | CV3PX310R1 | [7 empty] | ULTRASITE 4
[10 empty] | (FSMF+FMSF) 5 |  |  | CV65BSX-2X2 | [7 empty] | ULTRASITE 5
[10 empty] | AIRSCALE 1 RACK 1 |  |  | CVVNPX308.208R | [7 empty] | FLEXI EDGE 1
[10 empty] | AIRSCALE 1 RACK 2 |  |  | CVVPX308.10R3 | [7 empty] | FLEXI EDGE 2
[10 empty] | AIRSCALE 2 RACK 1 |  |  | DB809KT3E-XC | [7 empty] | FLEXI EDGE 3
[10 empty] | AIRSCALE 2 RACK 2 |  |  | DB810KE-XC | [7 empty] | FLEXI EDGE 4
[10 empty] | AIRSCALE 3 RACK 1 |  |  | DX-824-960-65-17.5i-M | [7 empty] | FLEXI EDGE 5
[10 empty] | AIRSCALE 3 RACK 2 |  |  | Femtocelda-9363 | [7 empty] | FSMB 1
[10 empty] | AIRSCALE 4 RACK 1 |  |  | FlexiZone FAWC | [7 empty] | FSMB 2
[10 empty] | AIRSCALE 4 RACK 2 |  |  | FZP FW2HHWC | [7 empty] | FSMB 3
[10 empty] | AIRSCALE 5 RACK 1 |  |  | HBX-3319DS | [7 empty] | FSMB 4
[10 empty] | AIRSCALE 5 RACK 2 |  |  | HBXX-3817TB | [7 empty] | FSMB 5
[10 empty] | ULTRASITE 1 |  |  | HBXX-3817TB1-VTM | [7 empty] | FlexiZone 1
[10 empty] | ULTRASITE 2 |  |  | HTXCW_331821 | [7 empty] | FlexiZone 2
[10 empty] | ULTRASITE 3 |  |  | HWXX6516DS | [7 empty] | FlexiZone 3
[10 empty] | ULTRASITE 4 |  |  | HWXX-6516DS1-VTM | [7 empty] | FlexiZone 4
[10 empty] | ULTRASITE 5 |  |  | HWXXX6516DS | [7 empty] | FlexiZone 5
[10 empty] | FLEXI EDGE 1 |  |  | I-ATO-800/2700 | [7 empty] | FlexiLite 1
[10 empty] | FLEXI EDGE 2 |  |  | IWH-090V08N0-5 | [7 empty] | FlexiLite 2
[10 empty] | FLEXI EDGE 3 |  |  | IWH-090VR08NT | [7 empty] | FlexiLite 3
[10 empty] | FLEXI EDGE 4 |  |  | JAHH-33C-R3B | [7 empty] | FlexiLite 4
[10 empty] | FLEXI EDGE 5 |  |  | K739666 | [7 empty] | FlexiLite 5
[10 empty] | FSMB 1 |  |  | K739686
[10 empty] | FSMB 2 |  |  | K741989
[10 empty] | FSMB 3 |  |  | K742211
[10 empty] | FSMB 4 |  |  | K742215
[10 empty] | FSMB 5 |  |  | K742219
[10 empty] | FlexiZone 1 |  |  | K742222
[10 empty] | FlexiZone 2 |  |  | K742226
[10 empty] | FlexiZone 3 |  |  | K742233
[10 empty] | FlexiZone 4 |  |  | K742235
[10 empty] | FlexiZone 5 |  |  | K742264
[10 empty] | FlexiLite 1 |  |  | K742264V02
[10 empty] | FlexiLite 2 |  |  | K742266
[10 empty] | FlexiLite 3 |  |  | K742266v02
[10 empty] | FlexiLite 4 |  |  | K742351
[10 empty] | FlexiLite 5 |  |  | K80010122
K80010141
K80010292
K80010292V03
K80010302
K80010304
K80010305V02
K80010310
K80010454V01
K80010456V02
K80010606V01
K80010622
K80010643
K80010652
K80010681
K80010682
K80010711
K80010727
K80010753
K80010761
K80010766v01
K84510866
LBX-3319DS
LDX-3319DS-VTM
LM2D3-800TV
LPA-80040-8CF
LPD4019 / LPA4019
LPX210M
LPX210R-V1
MB700/900/4B-65-17/17.5/18
MER-Indoor
MGD1-800TV
MGD3-400TV
MGD3-800TV
MMM65A-3x2
ODD2-033R16M20J-BR
ODD5-013R21J06-Q-BR
ODD5-013R21J-BR
ODD5-013R23K06
ODD5-013R23L06-BR
ODD5-014R21N06
ODI-065R15M18JJJ02-G
ODI-065R17M18JJ-G
ODI-065R17M18JJJ-G
ODI-065R17M18JJJJ-G
ODI2-065R16M18J-GQ
ODI2-065R17M-GQ V1
ODI2-065R18J-GQ
ODM-065R09Jx-AN
ODP-065R09M12J-G(2J)
ODPP-014R21M06-GQ
ODV-032R21K
ODV-065R17E18JJJ-G
ODV-065R17EJJ-G
ODV-065R17M18JJ-G
ODV-065R18EJJ-G
ODV-065R18EK-G
ODV2-065R18J
PA-727-8DBN
Picocelda 3900B
pRRU3911
QX-800/2700
RHHTT-65A-R4
RR-65B-R2
RRV4-65A-R6
RRV4-65B-R6
RRV4-65C-R6
RRV4-65D-R6
RRZZHHTT-65D-R6
RV3-65D-R4
RV3-65D-R4-V2
RV4-65D-R5-V2
RV4-65D-R5-V5
RV4-65D-R5-V6
RV4PX306R
RV4PX308R-E2
RV4PX308R-V2
RV4PX310R-E2
RV4PX310R-V2
RVV-33B-R3
RVV65D-C3-3XR
RVV-65D-R3
RVVPX310.11R-V2
RWA-80017
SB-TGA-400TV
T5622
TDJ-809017/182018DE-65P
TGA-2D3-800TV
TGA-3D3-800TV
TGA-D3-400TV
TGA-D3-600TV
TGA-D3-800TV
TGA-D3-800TV-EX
TGAND3-800TV
TGAND3-800TV-EX
TNA170A01003
TNA170A01RI3
TNA300A25
TNA450A00Rx0Y
TNA490A02RI
TNA490A04RI
TNA800A11
TNA820A11
TTA-D3-800TV
UNBG-0825BMK
UNNPX206R3
Vega CC12
Vega CP12
Vega Mx CMW25
VV-65B-R1B

## TILTS-NODOS
TILTS SECTORES EXISTENTES | [9 empty] | SCREENSHOT NODOS EXISTENTES
GSM | Tilt Mecánico SECTOR-1-A |  | Tilt Mecánico SECTOR-2-B |  | Tilt Mecánico SECTOR-3-C |  | Tilt Mecánico SECTOR-4-D | Tilt Mecánico SECTOR-5-E |  | NODO 850 | NODO 1900 | POTENCIAS
| SEC 1 | 4 | SEC 2 |  | SEC 3 | 4 | SEC 4 | SEC 5
| SEC A | 4 | SEC B |  | SEC C | 4 | SEC D | SEC E
| Tilt Eléctrico SECTOR-1-A |  | Tilt Eléctrico SECTOR-2-B |  | Tilt Eléctrico SECTOR-3-C |  | Tilt Eléctrico SECTOR-4-D | Tilt Eléctrico SECTOR-5-E
| 1 | 6 | 2 |  | 3 | 6 | 4 | 5
| A | 6 | B |  | C | 6 | D | E
UMTS | Tilt Mecánico SECTOR-X-I |  | Tilt Mecánico SECTOR-Y-J |  | Tilt Mecánico SECTOR-Z-K |  | Tilt Mecánico SECTOR-U-L | Tilt Mecánico SECTOR-V-M | Tilt Mecánico SECTOR W-N | 1 NODO 850 | 2 NODO 850 | POTENCIAS
| SEC X |  | SEC Y |  | SEC Z |  | SEC U | SEC V | SEC W
| SEC I | 0 | SEC J | 1 | SEC K |  | SEC L | SEC M | SEC N
| SEC I1 |  | SEC I2 |  | SEC I3 |  | SEC I4 | SEC I5 | SEC I6
| Tilt Eléctrico SECTOR-X-I |  | Tilt Eléctrico SECTOR-Y-J |  | Tilt Eléctrico SECTOR-Z-K |  | Tilt Eléctrico SECTOR-U-L | Tilt Eléctrico SECTOR-V-M | Tilt Mecánico SECTOR W-N | 1 NODO 1900 | 2 NODO 1900 | POTENCIAS
| SEC X |  | SEC Y |  | SEC Z |  | SEC U | SEC V | SEC W
| SEC I | 10 | SEC J | 9 | SEC K |  | SEC L | SEC M | SEC N
| SEC I1 |  | SEC I2 |  | SEC I3 |  | SEC I4 | SEC I5 | SEC I6
LTE1900 | Tilt Mecánico SECTOR M1 |  | Tilt Mecánico SECTOR M2 |  | Tilt Mecánico SECTOR M3 |  | Tilt Mecánico SECTOR M4 | Tilt Mecánico SECTOR M5 | Tilt Mecánico SECTOR M6 | 1 NODO LTE 1900 | 2 NODO 850 | POTENCIAS
| SEC M1 | 0 | SEC M2 | 1 | SEC M3 | 10 | SEC M4 | SEC M5 | SEC M6
| Tilt Eléctrico SECTOR M1 |  | Tilt Eléctrico SECTOR M2 |  | Tilt Eléctrico SECTOR M3 |  | Tilt Eléctrico SECTOR M4 | Tilt Eléctrico SECTOR M5 | Tilt Eléctrico SECTOR M6
| SEC M1 | 10 | SEC M2 | 9 | SEC M3 | 9 | SEC M4 | SEC M5 | SEC M6
LTE 2600 | Tilt Mecánico SECTOR-L1-T1 |  | Tilt Mecánico SECTOR-L2-T2 |  | Tilt Mecánico SECTOR-L3-T3 |  | Tilt Mecánico SECTOR-L4-T4 | Tilt Mecánico SECTOR-L5-T5 | Tilt Mecánico SECTOR-L6-T6 | 1 NODO 2600 | 2 NODO 2600 | POTENCIAS
| SEC L1 | 2 | SEC L2 | 4 | SEC L3 | 10 | SEC L4 | SEC L5 | SEC L6
| Tilt Eléctrico SECTOR-L1-T1 |  | Tilt Eléctrico SECTOR-L2-T2 |  | Tilt Eléctrico SECTOR-L3-T3 |  | Tilt Eléctrico SECTOR-L4-T4 | Tilt Eléctrico SECTOR-L5-T5 | Tilt Eléctrico SECTOR-L6-T6
| SEC L1 | 10 | SEC L2 | 10 | SEC L3 | 8 | SEC L4 | SEC L5 | SEC L6
LTE 700 | Tilt Mecánico SECTOR-R1 |  | Tilt Mecánico SECTOR-R2 |  | Tilt Mecánico SECTOR-R3 |  | Tilt Mecánico SECTOR-R4 | Tilt Mecánico SECTOR-R5 | Tilt Mecánico SECTOR-R6 | 1 NODO 700 |  | POTENCIAS
| SEC R1 |  | SEC R2 |  | SEC R3 |  | SEC R4 | SEC R5 | SEC R6
| Tilt Eléctrico SECTOR-R1 |  | Tilt Eléctrico SECTOR-R2 |  | Tilt Eléctrico SECTOR-R3 |  | Tilt Eléctrico SECTOR-R4 | Tilt Eléctrico SECTOR-R5 | Tilt Eléctrico SECTOR-R6
| SEC R1 |  | SEC R2 |  | SEC R3 |  | SEC R4 | SEC R5 | SEC R6
5G | Tilt Mecánico SECTOR-G1 |  | Tilt Mecánico SECTOR-G2 |  | Tilt Mecánico SECTOR-G3 |  | Tilt Mecánico SECTOR-G4 | Tilt Mecánico SECTOR-G5 | Tilt Mecánico SECTOR-G6 | 1 NODO 5G |  | POTENCIAS
| SEC G1 |  | SEC G2 |  | SEC G3 |  | SEC G4 | SEC G5 | SEC G6
| Tilt Eléctrico SECTOR-G1 |  | Tilt Eléctrico SECTOR-G2 |  | Tilt Eléctrico SECTOR-G3 |  | Tilt Eléctrico SECTOR-G4 | Tilt Eléctrico SECTOR-G5 | Tilt Eléctrico SECTOR-G6
| SEC G1 |  | SEC G2 |  | SEC G3 |  | SEC G4 | SEC G5 | SEC G6
RETs NO CONFIGURADOS, INFO TOMADA DEL BASE LINE
RETs NO CONFIGURADOS, INFO TOMADA DEL BASE LINE
RETs NO CONFIGURADOS, INFO TOMADA DEL BASE LINE
RETs NO CONFIGURADOS, INFO TOMADA DEL BASE LINE

## DATOS POWER
| INFORMACION POWER DC | [13 empty] | FPFH
OBSERVACIONES: PARA CADA POWER EN SITIO ADJUNTAR FOTOS DE RECTIFICADORES INSTALADOS (INFORMAR CUANTOS HAY OPERATIVOS Y CUANTOS AVERIADOS), BREAKER DISPONIBLES, BARRAJE POSITIVO
[16 empty] | FPFH-1 |  |  | FPFH-2 |  |  | FPFH-3
[16 empty] | EXISTENTE | [5 empty] | EXISTENTE
[16 empty] | PUERTOS | MODULOS | DISTANCIA (m) DESDE FPFH 1 | PUERTOS | MODULOS | DISTANCIA (m) DESDE FPFH 2 | PUERTOS | MODULOS | DISTANCIA (m) DESDE FPFH 3
[16 empty] | PTO 1 | FHFB | Reutilizar | PTO 1 |  |  | PTO 1
|  | ESTADO ACTUAL POWER SITIO | [6 empty] | PROYECCION | [6 empty] | PTO 2 | FHFB | Reutilizar | PTO 2 |  |  | PTO 2
[16 empty] | PTO 3 | AHHB | 15m | PTO 3 |  |  | PTO 3
|  | EQUIPO POWER | Amp Power | CONSUMO ACTUAL | RECTIFICADORES |  | EQUIPOS CONECTADOS |  | EQUIPO POWER | Amp Power | CONSUMO ACTUAL | RECTIFICADORES |  | EQUIPOS CONECTADOS |  | PTO 4 | AHHB | Reutilizar | PTO 4 |  |  | PTO 4
|  | ZTE | 61.7 | 2961.6 | Operativos | 6 | MR + FCOB + FPFH(UPPER) + PDB MAIN-STAND BY |  | ZTE | 61.7 | 2961.6 | Operativos | 6 | MR + FCOB + FPFH(UPPER) + PDB MAIN-STAND BY |  | PTO 5 | FXCB-GSM | Reutilizar | PTO 5 |  |  | PTO 5
[5 empty] | En falla | 0 | [5 empty] | En falla | 0 |  |  | PTO 6 | FXFC-GSM | Reutilizar | PTO 6 |  |  | PTO 6
|  |  |  | 0 | Operativos | [5 empty] | 0 | Operativos
[5 empty] | En falla | [6 empty] | En falla
|  |  |  | 0 | Operativos | [5 empty] | 0 | Operativos |  |  |  | DISTANCIA CABLEADO (INLCUYENDO CURVAS FIGURADO) (m) |  |  | DISTANCIA CABLEADO (INLCUYENDO CURVAS FIGURADO) (m) |  |  | DISTANCIA CABLEADO (INLCUYENDO CURVAS FIGURADO) (m)
[5 empty] | En falla | [6 empty] | En falla |  |  |  | ENTRE FCOB Y POWER | 15 |  | ENTRE FCOB Y POWER |  |  | ENTRE FCOB Y POWER
|  |  |  | 0 | Operativos | [5 empty] | 0 | Operativos |  |  |  | ENTRE FPFH Y POWER | 55 |  | ENTRE FPFH Y POWER |  |  | ENTRE FPFH Y POWER
[5 empty] | En falla | [6 empty] | En falla |  |  |  | ENTRE FCOB Y FPFH | 50 |  | ENTRE FCOB Y FPFH |  |  | ENTRE FCOB Y FPFH
[16 empty] | ENTRE FCOB Y GPS | N/A |  | ENTRE FCOB Y GPS |  |  | ENTRE FCOB Y GPS
BREAKER EXISTENTE UMTS 1900
| CONEXIÓN (-) PARA NODO B | [6 empty] | CONEXIÓN (+) PARA NODO B | [6 empty] | FOTO UBICACIÓN FPFH
COMENTARIOS
SIN CAMBIOS
| CONEXIÓN (-) PARA NODO B | [6 empty] | CONEXIÓN (+) PARA NODO B
<
| FOTO LOADCURRENT EQUIPO DE FUERZA-1 | [6 empty] | FOTO LOADCURRENT EQUIPO DE FUERZA-2
| ZTE | [13 empty] | FOTOS RACK TX (DEBEN OBSERVARSE LAS ETIQUETAS DE LAS CONEXIONES DE CLARO) | [5 empty] | FOTOS ENLACE MW DONDE SE OBSERVEN LAS ETIQUETAS DE CLARO (EN TORRE)
| ZTE | [13 empty] | Ubicación de FSEP y Barraje cercano
ELTEK 1
ELTEK 2
NUSS
EMPOWER
ZTE
MINI ZTE
MICRO BBU
FPMA
PDB
ZTE
NUEVO
EXISTENTE

## SOLICITUD CW SOLUCION
SOLICITUD CW
| REQUIERE CW |  |  | NO | STA.Siruma | [12 empty] | CW EN CONJUNTO |  |  | NO
|  |  | Placa: 80cm X 80cm |  |  | si |  | no | / Ubicación:
|  |  | Riel Omega |  |  | si | 1 | no | Long Aprox (m)
|  |  | Impermeabilizacion de placa |  |  | si |  | no
|  |  | Acometidas AC |  |  | si |  | no | / Coraza |  |  | EMT |  |  | Galvan |  | / Long. Aprox: |  | mts | Diam:
|  |  | Breaker 2X30 |  |  | si |  | no | / Ubicación:
|  |  | Tablero de circuitos |  |  | si |  | no | de cuantos circuitos_________, Ubicación__________________________________
|  |  | Pasamuros |  |  | si |  | no | Cuantos Huecos | [6 empty] | Cantidad
N/A
SISTEMA DE TIERRAS
|  | Buss-bar (platina de cobre) | [7 empty] | Distancia entre barraje nuevo al anillo de tierra (m)
Distancia entre barraje nuevo al anillo de tierra (m)
|  | Existe anillo de tierra |  |  |  | si | X |  |  | Distancia entre barraje nuevo al anillo de tierra (m)
Distancia entre barraje nuevo al anillo de tierra (m)
Distancia entre barraje nuevo al anillo de tierra (m)
Distancia entre barraje nuevo al anillo de tierra (m)
Distancia entre barraje nuevo al anillo de tierra (m)
|  | Pole SM |  |  | cantidad |  |  | ubicación:
|  | Soporte Antena |  |  | cantidad |  |  | ubicación:
|  | Soporte para RF |  |  | cantidad |  |  | ubicación:
|  | Escalerillas |  |  | cantidad |  |  | ubicación:
|  | Riel Omega |  |  | cantidad |  |  | ubicación:
|  | Rack de Torre |  |  | cantidad |  |  | ubicación:
N/A
, | ESCALERILLAS
[8 empty] | Ancho |  |  | Long Aprox (m)
ubicación
[8 empty] | Ancho |  |  | Long Aprox (m)
ubicación
[8 empty] | Ancho |  |  | Long Aprox (m)
ubicación
[8 empty] | Ancho |  |  | Long Aprox (m)
ubicación
N/A
SOPORTES ANTENA (EN ESTRUCTURAS LA ALTURA INDICADA ES AL CENTRO DEL SOPORTE) + RF MODULE
[9 empty] | ESTADO |  |  |  | Long Aprox (m) |  |  | cantidad
ubicación
[9 empty] | ESTADO |  |  |  | Long Aprox (m) |  |  | cantidad
[10 empty] | ESTADO |  |  |  | Long Aprox (m) |  |  | cantidad
ubicación
[10 empty] | ESTADO |  |  |  | Long Aprox (m) |  |  | cantidad
ubicación
[10 empty] | ESTADO |  |  |  | Long Aprox (m) |  |  | cantidad
ubicación
[10 empty] | ESTADO |  |  |  | Long Aprox (m) |  |  | cantidad
ubicación
[10 empty] | ESTADO |  |  |  | Long Aprox (m) |  |  | cantidad
ubicación
N/A
POLE SM + PLATINA GALVANIZADA
[8 empty] | SI | NO |  | Long Aprox (m)
[8 empty] | SI | NO |  | Long Aprox (m)
[8 empty] | SI | NO |  | Long Aprox (m)
[8 empty] | SI | NO |  | Long Aprox (m)
ubicación
N/A
MODIFICACIONES ADICIONALES
SISTEMA DE PUESTA A TIERRA
BAJANTES Y PARARRAYOS
ANILLO DE TIERRA
BARRAJES EN TORRE
BARRAJES EN PISO
ESCALERILLAS EXISTENTES
ESCALERILLA TORRE (INDICAR LONGITUD)
ESCALERILLAS RECORRIDO HORIZONTAL (INDICAR LONGITUD)
ESCALERILLAS RECORRIDO HORIZONTAL (INDICAR LONGITUD)

## PLANO SOLICITUD CW
PLANO CW Y RF - ESTADO ACTUAL
ESTADO ACTUAL VISTA PLANTA | ESTADO ACTUAL VISTA LATERAL
PLANO CW Y RF - PROYECCIÓN META
PROYECCIÓN META VISTA PLANTA | PROYECCIÓN META VISTA LATERAL
SEC L1-T1-M1-I
AZ 60°
H 40m
SEC L2-T2-M2-J
AZ 190°
H 36m
SEC L2-T2
H-34m
AZ-200º
SEC L1-T1
H-34m
AZ-40º
3-C
H-40m
AZ-10º
SEC I-M1
H-40m
AZ-90º
1-A
H-36m
AZ-220º
SEC J-M2
H-36m
AZ-200º

## DETALLE RF LTE 2600 (hidden)
DETALLE RF LTE 2600
ALTURA DE TORRE
SECTOR L1 | ESTADO ACTUAL (FOTO DE UBICACIÓN) | VISTA LATERAL (SKETCHUP) | PROYECCION VISTA LATERAL SECTOR 1 (SKETCHUP) | PROYECCION VISTA PLANTA (SKETCHUP)
VISTA PLANTA (SKETCHUP)
COMENTARIOS GENERALES SOLUCION
COMENTARIOS GENERALES ADECUACIONES
SECTOR L2 | ESTADO ACTUAL (FOTO DE UBICACIÓN) | VISTA LATERAL (SKETCHUP) | PROYECCION VISTA LATERAL SECTOR 2 (SKETCHUP) | PROYECCION VISTA PLANTA (SKETCHUP)
VISTA PLANTA (SKETCHUP)
COMENTARIOS GENERALES
COMENTARIOS GENERALES ADECUACIONES
SECTOR L3 | ESTADO ACTUAL (FOTO DE UBICACIÓN) | VISTA LATERAL (SKETCHUP) | PROYECCION VISTA LATERAL SECTOR 3 (SKETCHUP) | PROYECCION VISTA PLANTA (SKETCHUP)
VISTA PLANTA (SKETCHUP)
COMENTARIOS GENERALES
COMENTARIOS GENERALES
SECTOR L4 | ESTADO ACTUAL (FOTO DE UBICACIÓN) | VISTA LATERAL (SKETCHUP) | PROYECCION VISTA LATERAL SECTOR 3 (SKETCHUP) | PROYECCION VISTA PLANTA (SKETCHUP)
VISTA PLANTA (SKETCHUP)
COMENTARIOS GENERALES
COMENTARIOS GENERALES
SECTOR L5 | ESTADO ACTUAL (FOTO DE UBICACIÓN) | VISTA LATERAL (SKETCHUP) | PROYECCION VISTA LATERAL SECTOR 3 (SKETCHUP) | PROYECCION VISTA PLANTA (SKETCHUP)
VISTA PLANTA (SKETCHUP)
COMENTARIOS GENERALES
COMENTARIOS GENERALES
SECTOR L6 | ESTADO ACTUAL (FOTO DE UBICACIÓN) | VISTA LATERAL (SKETCHUP) | PROYECCION VISTA LATERAL SECTOR 3 (SKETCHUP) | PROYECCION VISTA PLANTA (SKETCHUP)
VISTA PLANTA (SKETCHUP)
COMENTARIOS GENERALES
COMENTARIOS GENERALES
FEEDER 1/2

## DETALLE RF LTE700
DETALLE RF LTE 700
ALTURA DE TORRE
SECTOR R1 | ESTADO ACTUAL (FOTO DE UBICACIÓN) | PROYECCION
COMENTARIOS GENERALES SOLUCION
ANTENA SEC L1-M1-I, SE UBICARA DONDE SE ENCUENTRA ANTENA DEL SEC I-M1 (ANTENA A DESMONTAR), NUEVO RF AHHB L1 SE UBICARA BACK TO BACK A RF I-M1, REQUIERE NUEVO CABLE AMPHENOL.
SECTOR R2 | ESTADO ACTUAL (FOTO DE UBICACIÓN) | PROYECCION
COMENTARIOS GENERALES
ANTENA SEC L2-M2-J, SE UBICARA DONDE SE ENCUENTRA ANTENA DEL SEC J-M2 (ANTENA A DESMONTAR), NUEVO RF AHHB L2 SE UBICARA BACK TO BACK A RF J-M2, RFs QUEDARAN EN LA PARTE SUPERIOR DEL SOPORTE.
SECTOR R3 | ESTADO ACTUAL (FOTO DE UBICACIÓN) | PROYECCION
COMENTARIOS GENERALES
SECTOR R4 | ESTADO ACTUAL (FOTO DE UBICACIÓN) | PROYECCION
COMENTARIOS GENERALES
SECTOR R5 | ESTADO ACTUAL (FOTO DE UBICACIÓN) | PROYECCION
| N/A | N/A
COMENTARIOS GENERALES
SECTOR R6 | ESTADO ACTUAL (FOTO DE UBICACIÓN) | PROYECCION
| N/A | N/A
COMENTARIOS GENERALES
FEEDER 1/2
60m
SEC L1-T1-M1-I
AZ 60°
H 40m
SEC L2-T2-M2-J
AZ 190°
H 36m

## DETALLE RF UMTS (hidden)
DETALLE RF UMTS
ALTURA DE TORRE
SECTOR X-I | ESTADO ACTUAL (FOTO DE UBICACIÓN) | VISTA LATERAL (SKETCHUP) | PROYECCION VISTA LATERAL SECTOR 1 (SKETCHUP) | PROYECCION VISTA PLANTA (SKETCHUP)
VISTA PLANTA (SKETCHUP)
COMENTARIOS GENERALES SOLUCION
COMENTARIOS GENERALES ADECUACIONES
SECTOR Y-J | ESTADO ACTUAL (FOTO DE UBICACIÓN) | VISTA LATERAL (SKETCHUP) | PROYECCION VISTA LATERAL SECTOR 2 (SKETCHUP) | PROYECCION VISTA PLANTA (SKETCHUP)
VISTA PLANTA (SKETCHUP)
COMENTARIOS GENERALES
COMENTARIOS GENERALES ADECUACIONES
SECTOR Z-K | ESTADO ACTUAL (FOTO DE UBICACIÓN) | VISTA LATERAL (SKETCHUP) | PROYECCION VISTA LATERAL SECTOR 3 (SKETCHUP) | PROYECCION VISTA PLANTA (SKETCHUP)
VISTA PLANTA (SKETCHUP)
COMENTARIOS GENERALES
COMENTARIOS GENERALES
SECTOR U-L | ESTADO ACTUAL (FOTO DE UBICACIÓN) | VISTA LATERAL (SKETCHUP) | PROYECCION VISTA LATERAL SECTOR 3 (SKETCHUP) | PROYECCION VISTA PLANTA (SKETCHUP)
VISTA PLANTA (SKETCHUP)
COMENTARIOS GENERALES
COMENTARIOS GENERALES
SECTOR V-M | ESTADO ACTUAL (FOTO DE UBICACIÓN) | VISTA LATERAL (SKETCHUP) | PROYECCION VISTA LATERAL SECTOR 3 (SKETCHUP) | PROYECCION VISTA PLANTA (SKETCHUP)
VISTA PLANTA (SKETCHUP)
COMENTARIOS GENERALES
COMENTARIOS GENERALES
SECTOR W-N | ESTADO ACTUAL (FOTO DE UBICACIÓN) | VISTA LATERAL (SKETCHUP) | PROYECCION VISTA LATERAL SECTOR 3 (SKETCHUP) | PROYECCION VISTA PLANTA (SKETCHUP)
VISTA PLANTA (SKETCHUP)
COMENTARIOS GENERALES
COMENTARIOS GENERALES

## VISTA PANORAMICA
VISTA PANORAMICA DEL SITIO CADA 30°
0 | 30 | 60 | 90
120 | 150 | 180 | 210
240 | 270 | 300 | 330 | 0
PANORAMICAS DE SECTORES A LA ALTURA DE INSTALACION PROYECCIÓN
UMTS
SECTOR X-I
PANORAMICA -30 | 60º | PANORAMICA +30
SECTOR Y-J
PANORAMICA -30 | 190º | PANORAMICA +30
SECTOR Z-K |  |  | SECTOR U-L
PANORAMICA -30 | 250º | PANORAMICA +30 | PANORAMICA -30 | 340º | PANORAMICA +30
LTE 2600
SECTOR L1
PANORAMICA -30 | 60º | PANORAMICA +30
SECTOR L2
PANORAMICA -30 | 190° | PANORAMICA +30
SECTOR L3
PANORAMICA -30 | 220º | PANORAMICA +30
LTE 700
SECTOR R1
PANORAMICA -30 | 350º | PANORAMICA +30
SECTOR R2
PANORAMICA -30 | 70º | PANORAMICA +30
SECTOR R3
PANORAMICA -30 | 270º | PANORAMICA +30

## REPORTE FOTOGRAFICO
REPORTE FOTOGRAFICO
Los tipos de fotos que se deben incluir son:
1 | Acceso al sitio
2 | General del sitio
3 | Equipos existentes
4 | Espacio en escalerillas
5 | Espacio de posibles ubicaciones de equipos
6 | Generales de la torre
7 | Sectores existentes (RF recorrido por cada sector)
8 | General del área arrendada (RF)
9 | Espacios disponibles para posible ubicación de antenas
| 1. ACCESO AL SITIO | 1. ACCESO AL SITIO | 1. ACCESO AL SITIO | 1. ACCESO AL SITIO
| 2. GENERAL DEL SITIO | 2. GENERAL DEL SITIO | 2. GENERAL DEL SITIO | 2. GENERAL DEL SITIO
| 3. EQUIPOS EXISTENTES | 3. EQUIPOS EXISTENTES | 3. EQUIPOS EXISTENTES | 3. EQUIPOS EXISTENTES
| 3. EQUIPOS EXISTENTES | 3. EQUIPOS EXISTENTES | 3. EQUIPOS EXISTENTES | 3. EQUIPOS EXISTENTES
| 4. ESPACIO EN ESCALERILLA | 4. ESPACIO EN ESCALERILLA | 4. ESPACIO EN ESCALERILLA | 4. ESPACIO EN ESCALERILLA
| 5. ESPACIO UBICACION DE EQUIPOS | 5. ESPACIO UBICACION DE EQUIPOS | 5. ESPACIO UBICACION DE EQUIPOS | 5. ESPACIO UBICACION DE EQUIPOS
| 6. GENERALES DE LA TORRE | 6. GENERALES DE LA TORRE | 6. GENERALES DE LA TORRE | 6. GENERALES DE LA TORRE
| 7. SECTORES EXISTENTES | 7. SECTORES EXISTENTES | 7. SECTORES EXISTENTES | 7. SECTORES EXISTENTES
| 8.GENERALES DEL AREA ARRENDADA | 8.GENERALES DEL AREA ARRENDADA | 8.GENERALES DEL AREA ARRENDADA | 8.GENERALES DEL AREA ARRENDADA
ESTADO ESTRUCTURA
| BASE DE TORRE | CANASTILLA | MASTILES OCUPADOS | MASTILES LIBRES
| BASE DE MASTILES AUTOSOPORTADOS | ESTADO GENERAL DE AUTOSOPORTADOS | ESTRUCTURA | ESTRUCTURA
| OTRAS | OTRAS | OTRAS | OTRAS
| OTRAS |  | OTRAS | OTRAS

## CARGA EN TORRE
FORMATO UNICO AVAL DE CARGA EN TORRE
|  |  | ESTACION BASE |  | STA.Siruma | [5 empty] | FECHA DE ELABORACIÓN |  | 2021-06-28
|  |  | DIRECCIÓN |  | Cerro siruma | [5 empty] | TIPO DE TORRE |  | Triangular
|  |  | EMPRESA |  | NOKIA | [5 empty] | ALTURA TORRE |  | 60m
|  |  | ELABORADO POR |  | Jhonatan Acosta | [5 empty] | TELEFONO DE CONTACTO |  | Jhonatan Acosta
|  |  | RESPONSABLE |  | Jhonatan Acosta | [5 empty] | EXTENSIÓN |  | N/A
CONSIDERACIONES: 1. Para diligenciar este formato es de estricto cumplimiento la visita a la torre a evaluar, de tal forma que la información reportada sea verídica, y estar sustentada con diagramas de cada una de las caras y vértices de la torre, los cuales deben contener la totalidad de antenas y elementos instalados en ella. 2. Las alturas de instalación de antenas reportadas en este formato deben hacerse con relación a la altura de la torre. Esto es crítico para torres ubicadas sobre edificios u otras estructuras. 3. Si el sitio tiene más de una torre se debe especificar en el apartado de observaciones. Se debe ser claro para cúal de ellas se llena el formato y se requiere la instalación. 4. En caso que se requiera reubicar una antena/soporte, indiquelo sombreando la celda con color amarillo, tanto donde se desinstala como donde se reubica. 5. En caso que se requiera desmontar una antena/soporte, indiquelo sombreando la celda con color rojo. 6. Si se requiere, se pueden incertar más filas en el apartado pertinente de acuerdo a necesidad. 7. Se debe diligenciar la información de todo lo instalado en torre, eso incluye la información de equipos de otros operadores
ELEMENTOS EXISTENTES EN TORRE | [10 empty] | ELEMENTOS A INSTALAR EN TORRE
ANTENAS DE RF | [10 empty] | ANTENAS DE RF A INSTALAR EN TORRE
ESTADO | ID ANTENA | SECTOR | MODELO | FONDO | BASE | ALTO | PESO | CANTIDAD | AZIMUT | ALTURA INSTALACION | ESTADO | ID ANTENA | SECTOR | MODELO | FONDO | BASE | ALTO | PESO | CANTIDAD | AZIMUT | ALTURA INSTALACION
CA_MANTENER | 1 | 1, A | ODV-065R18EJJ-G | 145 | 320 | 2750 | 37 | 1 | 220 | 36 | CF_INSTALAR | 7 | I, M1, L1/T1 | APXVLLLL15B_43-C-I20 | 180 | 560 | 1490 | 28 | 1 | 60 | 40
CA_MANTENER | 2 | 3, C | ODV-065R18EJJ-G | 145 | 320 | 2750 | 37 | 1 | 10 | 40 | CF_INSTALAR | 8 | J, M2, L2/T2 | APXVLLLL15B_43-C-I20 | 180 | 560 | 1490 | 28 | 1 | 190 | 36
DESMONTE | 3 | I, M1 | K80010727 | 103 | 378 | 1475 | 18 | 1 | 90 | 40 |  |  | - | - | - | - | - | - |  | - | -
DESMONTE | 4 | J, M2 | K80010727 | 103 | 378 | 1475 | 18 | 1 | 200 | 36 |  |  | - | - | - | - | - | - |  | - | -
DESMONTE | 5 | L1/T1 | HWXX6516DS | 118 | 305 | 1390 | 10.5 | 1 | 40 | 34 |  |  | - | - | - | - | - | - |  | - | -
DESMONTE | 6 | L2/T2 | HWXX6516DS | 118 | 305 | 1390 | 10.5 | 1 | 200 | 34 |  |  | - | - | - | - | - | - |  | - | -
|  | - | - | - | - | - | - |  | - | - |  |  | - | - | - | - | - | - |  | - | -
|  | - | - | - | - | - | - |  | - | - |  |  | - | - | - | - | - | - |  | - | -
|  | - | - | - | - | - | - |  | - | - |  |  | - | - | - | - | - | - |  | - | -
|  | - | - | - | - | - | - |  | - | - |  |  | - | - | - | - | - | - |  | - | -
|  | - | - | - | - | - | - |  | - | - |  |  | - | - | - | - | - | - |  | - | -
|  | - | - | - | - | - | - |  | - | - |  |  | - | - | - | - | - | - |  | - | -
|  | - | - | - | - | - | - |  | - | - |  |  | - | - | - | - | - | - |  | - | -
|  | - | - | - | - | - | - |  | - | - |  |  | - | - | - | - | - | - |  | - | -
|  | - | - | - | - | - | - |  | - | - |  |  | - | - | - | - | - | - |  | - | -
|  | - | - | - | - | - | - |  | - | - |  |  | - | - | - | - | - | - |  | - | -
|  | - | - | - | - | - | - |  | - | - |  |  | - | - | - | - | - | - |  | - | -
|  | - | - | - | - | - | - |  | - | - |  |  | - | - | - | - | - | - |  | - | -
|  | - | - | - | - | - | - |  | - | - |  |  | - | - | - | - | - | - |  | - | -
|  | - | - | - | - | - | - |  | - | - |  |  | - | - | - | - | - | - |  | - | -
EQUIPOS INSTALADOS EN TORRE (RFM,RRU´s, ODUs, etc...) | [10 empty] | EQUIPOS A INSTALAR EN TORRE (RFM,RRU´s, ODUs, etc...)
ESTADO | ID Modulo | SECTOR | TIPO y N° DE MODULO | FONDO | BASE | ALTO | PESO | CANTIDAD | AZIMUT | ALTURA INSTALACION | ESTADO | ID Modulo | SECTOR | TIPO y N° DE MODULO | FONDO | BASE | ALTO | PESO | CANTIDAD | AZIMUT | ALTURA INSTALACION
CA_MANTENER | 1 | 1.2 | FXCB | 560 | 492 | 115 | 25 | 1 | 200 | 36 | CF_INSTALAR | 8 | M1 | FHFB | 169 | 434 | 585 | 25 | 1 | 60 | 40
CA_MANTENER | 2 | A,B | FXFC | 560 | 492 | 115 | 25 | 1 | 200 | 36 | CF_INSTALAR | 9 | M2 | FHFB | 169 | 434 | 585 | 25 | 1 | 200 | 35
DESMONTE | 3 | I,M1 | FXFC | 560 | 492 | 115 | 25 | 1 | 90 | 40 | CF_INSTALAR | 10 | L1 | AHHB | 322 | 184 | 428 | 15.7 | 1 | 60 | 40
DESMONTE | 4 | J,M2 | FXFC | 560 | 492 | 115 | 25 | 1 | 200 | 36 | CF_INSTALAR | 11 | L2 | AHHB | 322 | 184 | 428 | 15.7 | 1 | 200 | 35
DESMONTE | 5 | L1,T1 | FRHD | 202 | 400 | 578 | 28.5 | 1 | 40 | 34 |  |  |  |  | - | - | - | -
DESMONTE | 6 | L2,T2 | FRHD | 202 | 400 | 578 | 28.5 | 1 | 200 | 34
CA_MANTENER | 7 |  | FPFH | 156 | 483 | 119 | 6.75 | 1 | 200 | 34
|  |  |  | - | - | - | -
|  |  |  | - | - | - | -
|  |  |  | - | - | - | -
|  |  |  | - | - | - | -
|  |  |  | - | - | - | -
|  |  |  | - | - | - | -
|  |  |  | - | - | - | - | [7 empty] | - | - | - | -
|  |  |  | - | - | - | - | [7 empty] | - | - | - | -
|  |  |  | - | - | - | - | [7 empty] | - | - | - | -
|  |  |  | - | - | - | - | [7 empty] | - | - | - | -
|  |  |  | - | - | - | - | [7 empty] | - | - | - | -
|  |  |  | - | - | - | - | [7 empty] | - | - | - | -
|  |  |  | - | - | - | - | [7 empty] | - | - | - | -
|  |  | RACK o ESCALERILLAS VERTICALES | [7 empty] | RACK o ESCALERILLAS VERTICALES A INSTALAR EN TORRE
|  |  | N° RACK O ESCALERILLA | B ASE | ALTURA | [5 empty] | N° RACK O ESCALERILLA | BASE | ALTURA
|  |  | GUIAS DE ONDA | [7 empty] | GUIAS DE ONDA A INSTALAR EN TORRE
|  |  | N° RACK O ESCALERILLA | DIAMETRO | CANTIDAD | ALTURA |  |  |  |  | N° RACK O ESCALERILLA | DIAMETRO | CANTIDAD | ALTURA
|  |  | ANTENAS DE MW | [7 empty] | ANTENAS DE MW A INSTALAR EN TORRE
|  |  | ENLACE | AZIMUT | DIAMETRO | ALTURA INSTALACION | CANTIDAD | PESO |  |  | ENLACE | AZIMUT | DIAMETRO | ALTURA INSTALACION | CANTIDAD | PESO
|  |  | MW | 65 | 0.6 | 14 | 1 | 15
|  |  | MW | 65 | 0.6 | 15 | 1 | 15
|  |  | MW | 40 | 0.6 | 17 | 1 | 15
|  |  | MW | 65 | 1.2 | 19 | 1 | 35
|  |  | MW | 50 | 1.2 | 24 | 1 | 35
|  |  | MW | 30 | 0.6 | 26 | 1 | 15
|  |  | MW | 10 | 0.6 | 37 | 1 | 15
|  |  | SOPORTES LIBRES | [7 empty] | NUEVOS SOPORTES A INSTALAR EN TORRE
|  |  | TIPO | TAMAÑO | ALTURA INSTALACION | [5 empty] | TIPO | TAMAÑO | ALTURA INSTALACION
|  |  | OBSERVACIONES | [7 empty] | OBSERVACIONES
|  |  | INFORMACION DE EQUIPOS EXISTENTES DE OTROS OPERADORES | [7 empty] | INFORMACION DE EQUIPOS A INSTALAR DE OTROS OPERADORES
|  |  | ANTENAS DE RF | [7 empty] | ANTENAS DE RF A INSTALAR EN TORRE
|  |  | MODELO | FONDO | BASE | ALTO | ALTURA INSTALACION | CANTIDAD | AZIMUT | PESO | MODELO | FONDO | BASE | ALTO | ALTURA INSTALACION | CANTIDAD | AZIMUT | PESO
|  |  | EQUIPOS INSTALADOS EN TORRE (RFM,RRU´s, ODUs, etc...) | [7 empty] | EQUIPOS A INSTALAR EN TORRE (RFM,RRU´s, ODUs, etc...)
|  |  | TIPO y N° DE MODULO | FONDO | BASE | ALTO | ALTURA INSTALACION | CANTIDAD | AZIMUT | PESO | TIPO y N° DE MODULO | FONDO | BASE | ALTO | ALTURA INSTALACION | CANTIDAD | AZIMUT | PESO
|  |  | RACK o ESCALERILLAS VERTICALES | [7 empty] | RACK o ESCALERILLAS VERTICALES A INSTALAR EN TORRE
|  |  | N° RACK O ESCALERILLA | BASE | ALTURA | [5 empty] | N° RACK O ESCALERILLA | BASE | ALTURA
|  |  | ANTENAS DE MW | [7 empty] | ANTENAS DE MW A INSTALAR EN TORRE
|  |  | ENLACE | AZIMUT | DIAMETRO | ALTURA INSTALACION | CANTIDAD | PESO |  |  | ENLACE | AZIMUT | DIAMETRO | ALTURA INSTALACION | CANTIDAD | PESO
|  |  | OBSERVACIONES | [7 empty] | OBSERVACIONES

## Sheet3 (hidden)
Fabricante | Referencia | Tipo | Alto/ Length (mm) | Ancho/width (mm) | Profundo/ Depth (mm) | Peso/Net Weigtht (kg) | Observciones | TIPO y N° DE MODULO | FONDO (mm) | BASE (mm) | ALTO (mm) | PESO Kg) | ENLACE | DIAMETRO | PESO
Commscope | 2CPX208R-V1 | Panel | 2090 | 504 | 118 | 32.5 | N/A | ODU | 200 | 300 | 300 | 4 |  | 0.3 | 8
Argus | 2x9NPA2010F | MultiBeam | 283 | 1486 | 1771 | 140 | N/A | FXCB | 560 | 492 | 115 | 25 |  | 0.6 | 15
Andrew | 3X-V65A-3XR | DualPol® trisector | 2055 | 356 | 336 | 25.4 | N/A | FXFC | 560 | 492 | 115 | 25 |  | 1.2 | 35
Nokia | 5GC001783 AEQB Airscale | Antena Integrada | 750 | 450 | 255 | 40 | N/A | FRHC | 560 | 492 | 115 | 24 |  | 1.8 | 95
Broadradio | 5LPX1106F |  | 904 | 1076 | 136 | 34 | N/A | FRHD | 202 | 400 | 578 | 28.5 |  | 2.4 | 120
Argus | 5NPX1006F | MultiBeam | 889 | 864 | 202 | 29.5 | N/A | FRHG | 200 | 331 | 888 | 26 |  | 3 | 150
Argus | 5UPX0805F | MultiBeam | 1617 | 1574 | 282 | 85 | N/A | FPFH | 156 | 483 | 119 | 6.75 |  | 3.7 | 250
AMPHENOL | 6177700 | Antena 8 puertos bandas altas | 1391 | 432 | 153 | 27 | N/A | AHPCA | 205 | 327 | 675 | 38 |  | 4.5 | 340
Amphenol | 6504208F6 | Panel | 904 | 1076 | 136 | 33.5 | N/A | AHPC | 205 | 327 | 675 | 38
KATHREIN | 80010901 | Antena 4 puertos bajas | 2024.38 | 508 | 175.26 | 46 | N/A | AHHB | 322 | 184 | 428 | 15.7
KATHREIN | 80010966 | Antena 8 puertos | 2438.4 | 508 | 175.26 | 57 | N/A | FXFA | 560 | 492 | 133 | 25
KATHREIN | 84510965 | Antena 8 puertos | 2574 | 259 | 99 | 14 | N/A | FRHA | 560 | 492 | 133 | 25
Huawei | ADU4516R6v06 | Antena 4 puertos bajas | 1999 | 429 | 196 | 28.2 | N/A | AHPB | 321 | 630 | 142 | 24
Huawei | ADU451807 | Panel | 2535 | 259 | 135 | 21 | N/A | FHFB | 169 | 434 | 585 | 25
Huawei | ADU4518R6v01 | Dual Beam | 1365 | 269 | 86 | 12.1 | N/A
RFS | APXV9R20B | Panel | 2183 | 300 | 161 | 29 | N/A
RFS | APXVBB20B_43-C-I20 | Antena 4 puertos bajas | 1990 | 499 | 199 | 34 | N/A
RFS | APXVBB20X3_43-C-I20 | Antena 4 puertos bajas | 2064 | 499 | 215 | 31.66 | N/A
RFS | APXVBB4L15B_43-C-I20 | Antena 12 puertos | 1765 | 575 | 275 | 29.1 | N/A
RFS | APXVBB4L26B_43-C-I20 | Antena 12 puertos | 2690 | 499 | 199 | 47.5 | N/A
RFS | APXVBBL20B_43-C-I20 | Antena 12 puertos | 2090 | 499 | 175 | 37 | N/A
RFS | APXVBBLL20B_43-C-I20 | Antena 8 puertos | 2090 | 499 | 199 | 36 | N/A
RFS | APXVLLLL15B_43-C-I20 | Antena 8 puertos bandas altas | 1490 | 560 | 180 | 28 | N/A
Huawei | AQU4518R0 | Panel | 1999 | 349 | 166 | 28 | N/A
Huawei | AQU4518R1 | Panel | 2528 | 349 | 166 | 32 | N/A
Huawei | AQU4518R21v06 | Antena 8 puertos bandas altas | 1499 | 449 | 115 | 23.9 | N/A
Huawei | AQU4518R24v06 | Antena 8 puertos | 1999 | 429 | 196 | 32.2 | N/A
Huawei | AQU4518R7 | Panel | 1499 | 349 | 166 | 23.2 | N/A
Asecones | Asecones-Omni | Omni | 100 | 100 | 1.65 | 0.1 | N/A
Asecones | Asecones-Panel | Panel | 206 | 177 | 44 | 1 | N/A
Huawei | ASI4517R3v06 | Antena 12 puertos | 1999 | 429 | 196 | 36 | N/A
Huawei | ASI4517R3v18 | Antena 12 puertos | 1999 | 429 | 196 | 33 | N/A
Huawei | ASI4518R14v06 | Antena 12 puertos | 1499 | 429 | 196 | 31.3 | N/A
Andrew | ASPD-977 E | Omni | 4392.2 | 65.3 | 65.3 | 15.9 | N/A
Antel-Amphenol | BCD80010-3-25 | Omni | 3445 | 65 | 65 | 12 | N/A
Rymsa | BGD3-400TV | Panel | 650 | 300 | 90 | 8 | N/A
Rymsa | BGD3-800TV | Panel | 1340 | 300 | 90 | 16 | N/A
Antel-Amphenol | BXA-80063 | Panel | 1205 | 185 | 133 | 4.5 | N/A
Laird | CAF94362 | Indoor | 112 | 138 | 2.5 | 0.453592 | N/A
COMARCOM | CC-12-WB | Antena de alta ganancia | 2000 | 2000 |  | 41 | Grillada
Comarcom | CC12HP | Directiva | 2000 | 2000 |  | 41 | Grillada
Andrew | Cellmax D25 | Indoor | 210 | 180 | 44 | 0.6 | N/A
Commscope | Cellmax-D-CPUSE-O | Panel | 210 | 180 | 44 | 0.4 | N/A
Commscope | Cellmax-O-CPUSEi | Omni | 85 | 186 | 186 | 0.3 | N/A
Cellmax | CMA-B/3324 | Panel | 2094 | 288 | 187 | 22.4 | N/A
Cellmax | CMA-B/6521 | Panel Directivo | 2060 | 196 | 122 | 16 | N/A
Commscope | CMAX-DM20-43-V53 | Directional | 127 | 340.4 | 881.4 | 8 | N/A
Commscope | CMAX-DM20-CPUSEV53 | Directional | 127 | 340.4 | 881.4 | 8 | N/A
Commscope | CMAX-DM30-CPUSEi | Panel | 609.6 | 340.4 | 127 | 7 | N/A
Commscope | CMAX-DM60-CPUSEi53 | Panel | 7612.4 | 299.7 | 124.5 | 2.9 | N/A
Comarcom | CMP12-WB | Directiva | 1000 | 1000 |  | 13 | Grillada
Comarcom | CMP12-WB4G | Directiva | 1000 | 1000 |  | 13 | Grillada
Comarcom | CP12HP | Directiva | 2000 | 2000 |  | 41 | Grillada
Radeon Wireless | CP12WB-4G | Directiva | 2000 | 2000 |  | 41 | Grillada
Leadcom | CR-DPA0727 | Panel | 219 | 180 | 48 | 0.45 | N/A
Epcom | CR-DPA08258 | Directional | 219 | 180 | 48 | 0.5 | N/A
Leadcom | CR-OCA0727 | Omni | 85 | 186 |  | 0.28 | N/A
Andrew | CTSDG-03019 | Panel | 2565 | 558 | 139 | 39.9 | N/A
Commscope | CV3PX310R | Panel | 2533 | 354 | 210 | 33 | N/A
Commscope | CV3PX310R1 | Panel | 2533 | 354 | 210 | 33 | N/A
Commscope | CV65BSX-2X2 | Panel | 1974 | 301 | 181 | 17.9 | N/A
Commscope | CVVNPX308.208R | Panel | 2065 | 350 | 208 | 35.5 | N/A
Commscope | CVVPX308.10R3 | Panel | 2025 | 354 | 210 | 26.1 | N/A
Commscope | DB809KT3E-XC | Omni | 3657 | 76 |  | 12 | N/A
Andrew | DB810KE-XC | Omni | 4420 | 76 |  | 16.3 | N/A
Huawei | DX-824-960-65-17.5i-M | Panel | 2525 | 300 | 93 | 22.4 | N/A
Alcatel | Femtocelda-9363 | Indoor | 252 | 166 | 44 | < 1 | N/A
Nokia | FlexiZone FAWC | Indoor | 482 | 335 | 86 | 12.6 | N/A
Nokia | FZP FW2HHWC | Omni | 247 | 327 | 86 | 1 | N/A
Andrew | HBX-3319DS | DualPol | 1463 | 269 | 132 | 12.7 | N/A
Andrew | HBXX-3817TB | DualPol | 1390 | 301 | 181 | 15 | N/A
Andrew | HBXX-3817TB1-VTM | DualPol | 1390 | 301 | 181 | 13.6 | N/A
Antel-Amphenol | HTXCW_331821 | Panel | 2107 | 520 | 177 | 30.5 | N/A
Commscope | HWXX-6516DS1-VTM | DualPol | 1390 | 305 | 118 | 10.2 | N/A
Commscope | HWXX6516DS | DualPol | 1390 | 305 | 118 | 10.5 | N/A
Commscope | HWXXX6516DS | DualPol | 1390 | 504 | 118 | 19.5 | N/A
RFS | I-ATO-800/2700 | Omni | 94 | 165.5 |  | 0.2 | N/A
Comba | IWH-090V08N0-5 | Indoor | 210 | 180 | 44 | 0.5 | N/A
Comba | IWH-090VR08NT | Panel | 278 | 176 | 62 | 0.7 | N/A
Commscope | JAHH-33C-R3B | Directiva 33 | 2438 | 640 | 235 | 66 | N/A
Kathrein | K739666 | Panel | 2580 | 262 | 116 | 22 | N/A
Kathrein | K739686 | Panel | 2580 | 262 | 116 | 22 | N/A
Kathrein | K741989 | Panel | 1302 | 155 | 69 | 7.5 | N/A
Kathrein | K742211 | Panel | 662 | 155 | 69 | 4.5 | N/A
Kathrein | K742215 | Panel | 1314 | 155 | 70 | 6.2 | N/A
Kathrein | K742219 | Panel | 1946 | 199 | 69 | 14 | N/A
Kathrein | K742222 | Panel | 579 | 262 | 139 | 7.2 | N/A
Kathrein | K742226 | Panel | 579 | 262 | 139 | 7.5 | N/A
Kathrein | K742233 | Panel | 679 | 323 | 71 | 10.4 | N/A
Kathrein | K742235 | Panel | 1959 | 323 | 71 | 18 | N/A
Kathrein | K742264 | Panel | 1316 | 262 | 139 | 16.5 | N/A
Kathrein | K742264V02 | Panel | 1334 | 261 | 146 | 16 | N/A
Kathrein | K742266 | Panel | 2516 | 262 | 139 | 27 | N/A
Kathrein | K742266v02 | Panel | 2533 | 261 | 146 | 24 | N/A
Kathrein | K742351 | Panel | 1304 | 299 | 69 | 13.5 | N/A
Kathrein | K80010122 | Panel | 1917 | 262 | 149 | 27 | N/A
Kathrein | K80010141 | Panel | 1296 | 560 | 116 | 22 | N/A
Kathrein | K80010292 | Panel | 2694 | 262 | 149 | 36 | N/A
Kathrein | K80010292V03 | Panel | 2598 | 261 | 182 | 29 | N/A
Kathrein | K80010302 | Panel Directiva | 2254 | 527 | 99 | 30 | N/A
Kathrein | K80010304 | Panel | 1694 | 259 | 99 | 13 | N/A
Kathrein | K80010305V02 | Panel | 2254 | 259 | 99 | 11.5 | N/A
Kathrein | K80010310 | Directional | 2574 | 259 | 99 | 14 | N/A
Kathrein | K80010454V01 | Panel | 270 | 262 | 116 | 4.5 | N/A
Kathrein | K80010456V02 | Panel | 2254 | 576 | 99 | 24 | N/A
Kathrein | K80010606V01 | Panel | 270 | 262 | 116 | 4.5 | N/A
Kathrein | K80010622 | MultiBand | 1398 | 323 | 71 | 17 | N/A
Kathrein | K80010643 | Panel | 2254 | 576 | 99 | 20.5 | N/A
Kathrein | K80010652 | Panel | 1668 | 323 | 71 | 19 | N/A
Kathrein | K80010681 | Panel | 851 | 155 | 70 | 5 | N/A
Kathrein | K80010682 | Panel | 724 | 323 | 71 | 11 | N/A
Kathrein | K80010711 | Panel | 155 | 155 | 69 | 1.5 | N/A
Kathrein | K80010727 | Panel | 1475 | 378 | 103 | 18 | N/A
Kathrein | K80010753 | Panel | 334 | 260 | 145 | 2.8 | N/A
Kathrein | K80010761 | DualBand | 278 | 154 | 69 | 1.8 | N/A
Kathrein | K80010766v01 | Panel | 2438 | 300 | 152 | 26.5 | N/A
Kathrein | K84510866 | Panel | 2697 | 353 | 164 | 26.5 | N/A
Commscope | LBX-3319DS | DualPol | 2577 | 591 | 182 | 21.3 | N/A
Commscope | LDX-3319DS-VTM | DualPol | 2581 | 591 | 182 | 29 | N/A
Rymsa | LM2D3-800TV | Panel | 2615 | 350 | 145 | 37 | N/A
Antel-Amphenol | LPA-80040-8CF | Panel | 2405 | 305 | 250 | 15 | N/A
Antel-Amphenol | LPD4019 / LPA4019 | Panel Directiva | 2400 | 545 | 350 | 18.6 | N/A
Commscope | LPX210M | Panel | 1077 | 300 | 115 | 7 | N/A
Commscope | LPX210R-V1 | Panel | 1077 | 300 | 115 | 7.5 | N/A
MOBI | MB700/900/4B-65-17/17.5/18 | Antena 6 puertos bandas bajas | 2499 | 499 | 199 | 40 | N/A
MER | MER-Indoor | Indoor | 207 | 177 | 44 | 0.76 | N/A
Rymsa | MGD1-800TV | Panel | 1340 | 300 | 90 | 16 | N/A
Rymsa | MGD3-400TV | Panel | 670 | 160 | 90 | 4 | N/A
Rymsa | MGD3-800TV | Panel | 1340 | 160 | 90 | 8 | N/A
Commscope | MMM65A-3x2 | Panel | 1390 | 504 | 118 | 19.6 | N/A
COMBA | ODD2-033R16M20J-BR | Antenas directivas | 1500 | 675 | 224 | 41 | N/A
Comba | ODD5-013R21J-BR | PentaBeam | 904 | 1076 | 136 | 34 | N/A
COMBA | ODD5-013R21J06-Q-BR | Multibeam 1900/2600 | 904 | 1076 | 136 | 34 | N/A
Comba | ODD5-013R23K06 | MultiBeam | 874 | 856 | 152 | 30 | N/A
Comba | ODD5-013R23L06-BR | Penta Beam | 754 | 720 | 120 | 21 | N/A
Comba | ODD5-014R21N06 | Panel | 1450 | 1580 | 250 | 65 | N/A
Comba | ODI-065R15M18JJJ02-G | Panel | 1500 | 355 | 192 | 26 | N/A
Comba | ODI-065R17M18JJ-G | Directional | 2680 | 320 | 145 | 28.7 | N/A
Comba | ODI-065R17M18JJJ-G | Panel | 2680 | 380 | 138 | 33.8 | N/A
Comba | ODI-065R17M18JJJJ-G | Penta | 2680 | 380 | 138 | 38.3 | N/A
COMBA | ODI2-065R16M18J-GQ | Antena 8 puertos | 2000 | 445 | 130 | 32 | N/A
COMBA | ODI2-065R17M-GQ V1 | Antena 4 puertos bajas | 2500 | 445 | 130 | 28.2 | N/A
Comba | ODI2-065R18J-GQ | Panel | 1450 | 249 | 57 | 13.5 | N/A
Comba | ODM-065R09Jx-AN | Panel | 200 | 240 | 69 | 0.7 | N/A
Comba | ODP-065R09M12J-G(2J) | Panel | 416 | 320 | 145 | 5.2 | N/A
COMBA | ODPP-014R21M06-GQ | Multibeam 700/850 | 1420 | 1500 | 180 | 70 | N/A
Comba | ODV-032R21K | Panel | 1310 | 310 | 110 | 16.3 | N/A
Comba | ODV-065R17E18JJJ-G | Panel | 2680 | 380 | 138 | 39 | N/A
Comba | ODV-065R17EJJ-G | Panel | 1995 | 320 | 145 | 31 | N/A
Comba | ODV-065R17M18JJ-G | Directional TriBand | 2680 | 320 | 145 | 34 | N/A
Comba | ODV-065R18EJJ-G | Panel | 2750 | 320 | 145 | 37 | N/A
Comba | ODV-065R18EK-G | Panel | 2515 | 265 | 145 | 26 | N/A
Comba | ODV2-065R18J | Panel | 1330 | 300 | 86 | 18 | N/A
Gelvo | PA-727-8DBN | Indoor | 210 | 180 | 45 | 0.75 | N/A
Huawei | Picocelda 3900B | Indoor | 165 | 230 | 54 | 1.5 | N/A
Huawei | pRRU3911 | Indoor | 200 | 200 | 55 | 0.5 | N/A
Amstech | QX-800/2700 | Indoor | 90 | 165 | 165 | 0.29 | N/A
Commscope | RHHTT-65A-R4 | MultiBand | 1400 | 350 | 208 | 20.3 | N/A
Commscope | RR-65B-R2 | Antena 4 puertos bajas | 1828 | 498 | 197 | 33 | N/A
Commscope | RRV4-65A-R6 | MultiBand | 1499 | 498 | 197 | 33 | N/A
Commscope | RRV4-65B-R6 | MultiBand | 1828 | 498 | 197 | 38 | N/A
Commscope | RRV4-65C-R6 | Antena 12 puertos | 2438 | 498 | 197 | 46.3 | N/A
Commscope | RRV4-65D-R6 | MultiBand | 2688 | 498 | 197 | 51.5 | N/A
Commscope | RRZZHHTT-65D-R6 | Antena de 16 puertos | 2688 | 498 | 197 | 53.2 | N/A
Commscope | RV3-65D-R4 | MultiBand | 2645 | 301 | 180 | 31.1 | N/A
Commscope | RV3-65D-R4-V2 | MultiBand | 2688 | 350 | 208 | 32.5 | N/A
Commscope | RV4-65D-R5-V2 | MultiBand | 2688 | 350 | 208 | 34 | N/A
Commscope | RV4-65D-R5-V5 | MultiBand | 2688 | 350 | 208 | 34.5 | N/A
Commscope | RV4-65D-R5-V6 | MultiBand | 2688 | 350 | 208 | 33.5 | N/A
Commscope | RV4PX306R | MultiBand | 1599 | 353 | 209 | 24 | N/A
Commscope | RV4PX308R-E2 | MultiBand | 2065 | 350 | 208 | 31.8 | N/A
Commscope | RV4PX308R-V2 | MultiBand | 2065 | 350 | 208 | 31.8 | N/A
Commscope | RV4PX310R-E2 | MultiBand | 2533 | 350 | 208 | 39.7 | N/A
Commscope | RV4PX310R-V2 | MultiBand | 2533 | 350 | 208 | 39 | N/A
Commscope | RVV-33B-R3 | Directiva | 1830 | 640 | 235 | 44 | N/A
Commscope | RVV-65D-R3 | MultiBand | 2688 | 350 | 208 | 30.5 | N/A
Commscope | RVV65D-C3-3XR | MultiBand | 2645 | 301 | 180 | 27.5 | N/A
Commscope | RVVPX310.11R-V2 | MultiBand | 2533 | 350 | 208 | 32 | N/A
Antel-Amphenol | RWA-80017 | Panel | 2450 | 285 | 160 | 14 | N/A
Rymsa | SB-TGA-400TV | Panel Trisector | 1420 | 510 | 510 | 100 | N/A
Galtronics | T5622 | DualSector | 611 | 370 | 370 | 13.1 | N/A
Tongyu | TDJ-809017/182018DE-65P | Panel | 2580 | 268 | 138 | 26 | N/A
Rymsa | TGA-2D3-800TV | Panel | 2620 | 340 | 140 | 40 | N/A
Rymsa | TGA-3D3-800TV | Panel | 2615 | 350 | 145 | 35 | N/A
Rymsa | TGA-D3-400TV | Panel | 1340 | 340 | 140 | 22 | N/A
Rymsa | TGA-D3-600TV | Panel | 1990 | 340 | 140 | 27 | N/A
Rymsa | TGA-D3-800TV | Panel | 2580 | 340 | 140 | 34 | N/A
Rymsa | TGA-D3-800TV-EX | Panel | 2615 | 350 | 145 | 34 | N/A
Rymsa | TGAND3-800TV | Panel | 2530 | 325 | 115 | 28 | N/A
Rymsa | TGAND3-800TV-EX | Panel | 2530 | 325 | 115 | 28 | N/A
Telnet | TNA170A01003 | Panel | 2230 | 500 | 164 | 50 | N/A
Telnet | TNA170A01RI3 | Panel | 2300 | 500 | 164 | 35 | N/A
Telnet | TNA300A25 | Panel | 1425 | 500 | 164 | 15 | N/A
TELNET | TNA450A00Rx0Y | Antena 8 puertos bandas altas | 1490 | 500 | 162 | 32 | N/A
TELNET | TNA490A02RI | Antena 8 puertos | 2216 | 500 | 162 | 48 | N/A
TELNET | TNA490A04RI | Antena 4 puertos bajas | 2216 | 500 | 162 | 42 | N/A
Telnet | TNA800A11 | Trisector | 2700 | 300 | 635 | 105 | N/A
Telnet | TNA820A11 | Trisector | 2700 | 300 | 450 | 105 | N/A
Rymsa | TTA-D3-800TV | Panel | 2580 | 340 | 140 | 37 | N/A
Lianstar | UNBG-0825BMK | Indoor | 210 | 180 | 44 | 600 | N/A
Commscope | UNNPX206R3 | Panel | 1584 | 622 | 229 | 28 | N/A
Radeon Wireless | Vega CC12 | Directiva | 2000 | 2000 |  | 44 | Grillada
Radeon Wireless | Vega CP12 | Directiva | 2000 | 2000 |  | 44 | Grillada
Radeon Wireless | Vega Mx CMW25 | Directiva | 1000 | 1000 | 540 | 13 | N/A
Commscope | VV-65B-R1B | Panel | 1786 | 305 | 118 | 13.4 | N/A

## TOMA DE INFORMACIÓN (hidden)
FORMATO DE TOMA DE INFORMACION TORRE
TIPO DE TORRE
Indicar el NORTE y designar con letras de las aristas de la torre. Recordar que se debe tomar como punto de inicio la arista que se encuentre más al NORTE, y rotar en el sentido de las manecillas del relog colocando las letras del abecedario en cada una ellas. |  |  | EJEMPLO
TRIANGULAR | CUADRADA | MONOPOLO | OTRO
X
POSTE
INFORMACIÓN DE ANTENAS Y EQUIPOS EN CARAS Y VERTICES
CARA ___ 1 ___ | VERTICE __A_ | CARA ___2 ___ | VERTICE __B_
CARA ___3 ___ | VERTICE __C_ | CARA ___4___ | VERTICE _D_
A
B
C
N
A
B
C
N
A
B
C
N

## AFORO DE CARGA
LEVANTAMIENTO ELECTRICO DE ESTACIONES BASE PARA AVAL DE CARGA
NOMBRE DE LA EB: |  | STA.Siruma |  |  | DIRECCIÓN | Cerro siruma
Transformador |  | Capacidad |  | KVA | Excusivo |  |  | Red Local
TIPO DE RED |  |  | Trifasica | X | Bifasica |  |  | Monofasica
FOTO MEDIDOR PRINCIPAL
Calibre Acometida Ppal. |  |  | Fase | Calibre No. |  |  | Breaker de Medidor
|  |  | Neutro | Calibre No.
|  |  | Tierra | Calibre No. |  |  | CAPACIDAD |  | amp
Calibre Parcial Medidor / Tablero
|  |  | Fase | Calibre No.
|  |  | Neutro | Calibre No.
|  |  | Tierra | Calibre No.
|  | Aforo de Carga |  |  |  | Tensiones
|  | Fase L1 | 10.3 | amp |  | L1 - Neutro |  | 115 | V
|  | Fase L2 | 10.5 | amp |  | L2 - Neutro |  | 120 | V
|  | Fase L3 | 9.9 | amp |  | L3 - Neutro |  | 130 | V
|  | Neutro | 0 | amp
|  | Tierra | 0 | amp |  | L1 - L2 |  | 212 | V
[6 empty] | L2 - L3 |  | 209 | V | FOTO TABLERO PRINCIPAL
[6 empty] | L1 - L3 |  | 209 | V
Tablero General de Distribución |  |  |  |  | Breaker Existentes
|  | No. Circuitos | 2 |  | Trifàsico(S) |  | 2
|  | Totalizador | 63 | Amp | Bifàsico(S)
Bifàsico(L)
Monofàsico(S)
Monofàsico(S)
Monofàsico(S)
Monofàsico(L)
NOTA: Relacionar la capacidad y cantidad de los breaker instalados distinguiendolos si estan en Servicios o Libres |  |  |  |  | Monofàsico(L)
L = Libres |  | S = Servicio
| CONSUMO TOTAL DE EQUIPOS EN FUNCIONAMIENTO | [6 empty] | WATT
FOTO BREAKERS TABLERO
| Nombre: |  |  |  |  | Fecha:
No. Celular

## RIESGOS
RIESGOS
POSIBLE RIESGOS ELECTRICOS
N/A | N/A | N/A | N/A
POSIBLE RIESGO SOPORTES OXIDADOS
N/A |  |  | N/A
POSIBLE RIESGO POR ESTRUCTURA EN MAL ESTADO
N/A | N/A | N/A | N/A
POSIBLE RIESGO POR LINEA DE VIDA
N/A | N/A | N/A | N/A
POSIBLE OTROS RIESGOS
N/A | N/A | N/A | N/A